## ВДЦ№1 (отопление)
Приложение к ТЗ № 80
Объект: «Многоэтажный двухсекционный жилой дом со встроенно-пристроенными помещениями общественного назначения и подземной автостоянкой (№ С10, С11, А7, А8 по ПЗУ)», расположенный по адресу: Свердловская область, г. Екатеринбург, в квартале улиц Московской - Щорса - Айвазовского – Циолковского.
ВЕДОМОСТЬ ДОГОВОРНОЙ ЦЕНЫ №1
На выполнение работ по монтажу систем отопления и теплоснабжения.
Шифр проекта: 32-23-00-С10,А7-ОВ1 изм. 1; 32-23-00-С11,А8-ОВ1 изм. 1;
№ статьи ERP | Наименование работ | Ед. изм. | Кол-во | Стоимость работ за ед.изм, руб. (в т.ч. НДС 20%) | Cтоимость материалов за ед. изм, руб. (в т.ч. НДС 20%) | Всего стоимость за ед.изм, руб. (в т.ч. НДС 20%) | Итого стоимость работ, руб. (в т.ч. НДС 20%) | Итого cтоимость материалов, руб. (в т.ч. НДС 20%) | Всего стоимость, руб. (в т.ч. НДС 20%) | Примечания
1 | 2 | 3 | 4 | 5 | 6 | 7 | 8 | 9 | 10 | 11
СЕКЦИЯ С10, А7
03 | Строительно-монтажные работы | [7 empty] | 0
03.04 | Внутридомовые инженерные сети | [7 empty] | 0
03.04.03 | Внутридомовые инженерные сети. Отопление, ИТП | [7 empty] | 0
03.04.03.01 | Внутридомовые инженерные сети. Отопление | [7 empty] | 0
03.04.03.01.01 | Жилая часть. Монтаж. Конверктор напольный Элегант плюс 230x250x700 4то, с термоклапаном, с нижним подключением, на ножках фиксированной высоты со встроенным термостатическим клапаном. KZTO | шт | 2 | 0 | 0 | 0 | 0 | 0 | 0
03.04.03.01.02 | Жилая часть. Монтаж. Конверктор напольный Элегант плюс 230x250x800 4то, с термоклапаном, с нижним подключением, на ножках фиксированной высоты со встроенным термостатическим клапаном. KZTO | шт | 5 | 0 | 0 | 0 | 0 | 0 | 0
03.04.03.01.03 | Жилая часть. Монтаж. Конверктор напольный Элегант плюс 230x250x1000 4то, с термоклапаном, с нижним подключением, на ножках фиксированной высоты со встроенным термостатическим клапаном. KZTO | шт | 13 | 0 | 0 | 0 | 0 | 0 | 0
03.04.03.01.04 | Жилая часть. Монтаж. Конверктор напольный Элегант плюс 230x250x1500 4то, с термоклапаном, с нижним подключением, на ножках фиксированной высоты со встроенным термостатическим клапаном. KZTO | шт | 2 | 0 | 0 | 0 | 0 | 0 | 0
03.04.03.01.05 | Жилая часть. Монтаж. Радиатор с боковым подключением 22-300-600 FK0220306W02, со встроенным воздухоотводчиком Profil K Kermi | шт | 1 | 0 | 0 | 0 | 0 | 0 | 0
03.04.03.01.06 | Жилая часть. Монтаж. Радиатор с боковым подключением 22-300-700 FK0220307W02, со встроенным воздухоотводчиком Profil K Kermi | шт | 1 | 0 | 0 | 0 | 0 | 0 | 0
03.04.03.01.07 | Жилая часть. Монтаж. Радиатор с боковым подключением 22-300-700 L FK0220307W02, со встроенным воздухоотводчиком Profil K Kermi | шт | 1 | 0 | 0 | 0 | 0 | 0 | 0
03.04.03.01.08 | Жилая часть. Монтаж. Радиатор с боковым подключением 33-300-700 FK0330307W02, со встроенным воздухоотводчиком Profil K Kermi | шт | 7 | 0 | 0 | 0 | 0 | 0 | 0
03.04.03.01.09 | Жилая часть. Монтаж. Радиатор с боковым подключением 33-300-700 L FK0330307W02, со встроенным воздухоотводчиком Profil K Kermi | шт | 6 | 0 | 0 | 0 | 0 | 0 | 0
03.04.03.01.10 | Жилая часть. Монтаж. Радиатор с боковым подключением 33-300-1400 FK0330314W02, со встроенным воздухоотводчиком Profil K Kermi | шт | 1 | 0 | 0 | 0 | 0 | 0 | 0
03.04.03.01.11 | Жилая часть. Монтаж. Радиатор с боковым подключением 33-500-900 FK0330509W02, со встроенным воздухоотводчиком Profil K Kermi | шт | 1 | 0 | 0 | 0 | 0 | 0 | 0
03.04.03.01.12 | Жилая часть. Монтаж. Радиатор с нижним подключением 11-300-700 FTV110300701R2Z, с термостатическим вентилем, со встроенным воздухоотводчиком Profil V, Kermi | шт | 53 | 0 | 0 | 0 | 0 | 0 | 0
03.04.03.01.13 | Жилая часть. Монтаж. Радиатор с нижним подключением 11-300-900 FTV110300901R2Z, с термостатическим вентилем, со встроенным воздухоотводчиком Profil V, Kermi | шт | 3 | 0 | 0 | 0 | 0 | 0 | 0
03.04.03.01.14 | Жилая часть. Монтаж. Радиатор с нижним подключением 11-300-1000 FTV110301001R2Z, с термостатическим вентилем, со встроенным воздухоотводчиком Profil V, Kermi | шт | 11 | 0 | 0 | 0 | 0 | 0 | 0
03.04.03.01.15 | Жилая часть. Монтаж. Радиатор с нижним подключением 11-300-1100 FTV110301101R2Z, с термостатическим вентилем, со встроенным воздухоотводчиком Profil V, Kermi | шт | 70 | 0 | 0 | 0 | 0 | 0 | 0
03.04.03.01.16 | Жилая часть. Монтаж. Радиатор с нижним подключением 11-300-1200 FTV110301201R2Z, с термостатическим вентилем, со встроенным воздухоотводчиком Profil V, Kermi | шт | 14 | 0 | 0 | 0 | 0 | 0 | 0
03.04.03.01.17 | Жилая часть. Монтаж. Радиатор с нижним подключением 11-300-1300 FTV110301301R2Z, с термостатическим вентилем, со встроенным воздухоотводчиком Profil V, Kermi | шт | 66 | 0 | 0 | 0 | 0 | 0 | 0
03.04.03.01.18 | Жилая часть. Монтаж. Радиатор с нижним подключением 11-300-1400 FTV110301401R2Z, с термостатическим вентилем, со встроенным воздухоотводчиком Profil V, Kermi | шт | 130 | 0 | 0 | 0 | 0 | 0 | 0
03.04.03.01.19 | Жилая часть. Монтаж. Радиатор с нижним подключением 11-300-1600 FTV110301601R2Z, с термостатическим вентилем, со встроенным воздухоотводчиком Profil V, Kermi | шт | 237 | 0 | 0 | 0 | 0 | 0 | 0
03.04.03.01.20 | Жилая часть. Монтаж. Радиатор с нижним подключением 22-300-600 FTV220300601R2Z, с термостатическим вентилем, со встроенным воздухоотводчиком Profil V, Kermi | шт | 1 | 0 | 0 | 0 | 0 | 0 | 0
03.04.03.01.21 | Жилая часть. Монтаж. Радиатор с нижним подключением 22-300-700 FTV220300701R2Z, с термостатическим вентилем, со встроенным воздухоотводчиком Profil V, Kermi | шт | 2 | 0 | 0 | 0 | 0 | 0 | 0
03.04.03.01.22 | Жилая часть. Монтаж. Радиатор с нижним подключением 22-300-1000 FTV220301001R2Z, с термостатическим вентилем, со встроенным воздухоотводчиком Profil V, Kermi | шт | 1 | 0 | 0 | 0 | 0 | 0 | 0
03.04.03.01.23 | Жилая часть. Монтаж. Радиатор с нижним подключением 22-300-1100 FTV220301101R2Z, с термостатическим вентилем, со встроенным воздухоотводчиком Profil V, Kermi | шт | 141 | 0 | 0 | 0 | 0 | 0 | 0
03.04.03.01.24 | Жилая часть. Монтаж. Радиатор с нижним подключением 22-300-1200 FTV220301201R2Z, с термостатическим вентилем, со встроенным воздухоотводчиком Profil V, Kermi | шт | 51 | 0 | 0 | 0 | 0 | 0 | 0
03.04.03.01.25 | Жилая часть. Монтаж. Радиатор с нижним подключением 22-300-1300 FTV220301301R2Z, с термостатическим вентилем, со встроенным воздухоотводчиком Profil V, Kermi | шт | 4 | 0 | 0 | 0 | 0 | 0 | 0
03.04.03.01.26 | Жилая часть. Монтаж. Радиатор с нижним подключением 22-300-1400 FTV220301401R2Z, с термостатическим вентилем, со встроенным воздухоотводчиком Profil V, Kermi | шт | 6 | 0 | 0 | 0 | 0 | 0 | 0
03.04.03.01.27 | Жилая часть. Монтаж. Радиатор с нижним подключением 22-300-1600 FTV220301601R2Z, с термостатическим вентилем, со встроенным воздухоотводчиком Profil V, Kermi | шт | 8 | 0 | 0 | 0 | 0 | 0 | 0
03.04.03.01.28 | Жилая часть. Монтаж. Радиатор с нижним подключением 33-300-1000 FTV330301001R2Z, с термостатическим вентилем, со встроенным воздухоотводчиком Profil V, Kermi | шт | 4 | 0 | 0 | 0 | 0 | 0 | 0
03.04.03.01.29 | Жилая часть. Монтаж. Радиатор с нижним подключением 33-300-1200 FTV330301201R2Z, с термостатическим вентилем, со встроенным воздухоотводчиком Profil V, Kermi | шт | 5 | 0 | 0 | 0 | 0 | 0 | 0
03.04.03.01.30 | Жилая часть. Монтаж. Радиатор с нижним подключением 33-300-1300 FTV330301301R2Z, с термостатическим вентилем, со встроенным воздухоотводчиком Profil V, Kermi | шт | 3 | 0 | 0 | 0 | 0 | 0 | 0
03.04.03.01.31 | Жилая часть. Монтаж. Электрический конвектор Ballu ENZO BEC/EZER-1000 BALLU | шт | 3 | 0 | 0 | 0 | 0 | 0 | 0
03.04.03.01.32 | Жилая часть. Монтаж. Электрический конвектор Ballu ENZO BEC/EZER-2000 BALLU | шт | 1 | 0 | 0 | 0 | 0 | 0 | 0
03.04.03.01.33 | Жилая часть. Монтаж. Автоматический воздухоотводчик DN15 | шт | 10 | 0 | 0 | 0 | 0 | 0 | 0
03.04.03.01.34 | Жилая часть. Монтаж. Клапан терморегулирующий РИДан TR-N ду15, прямой TR-N Ду15 прямой 013G7014R Ридан | шт | 810 | 0 | 0 | 0 | 0 | 0 | 0
03.04.03.01.35 | Жилая часть. Монтаж. Клапан термостатический прямой с предварительной настройкой РИД-TR-N-П, DN 15 РИД-TR-N-П Ридан | шт | 18 | 0 | 0 | 0 | 0 | 0 | 0
03.04.03.01.36 | Жилая часть. Монтаж. Кран шаровый латунный c внутренней резьбой LD Pride 47.15.В-В.Р LD | шт | 8 | 0 | 0 | 0 | 0 | 0 | 0
03.04.03.01.37 | Жилая часть. Монтаж. Кран шаровый полнопроходной, ручка бабочка, с внутренней резьбой, DN 15 LD Pride 47.15.В-В.Б LD | шт | 18 | 0 | 0 | 0 | 0 | 0 | 0
03.04.03.01.38 | Жилая часть. Монтаж. Термостатическая головка SANEXT TH SANEXT TH M30 x1.5 6901 SANEXT | шт | 34 | 0 | 0 | 0 | 0 | 0 | 0
03.04.03.01.39 | Жилая часть. Монтаж. Термостатический элемент TR 84 TR 84 Ридан | шт | 828 | 0 | 0 | 0 | 0 | 0 | 0
03.04.03.01.40 | Жилая часть. Монтаж. Труба стальная 25х3.2 длиной 400мм ГОСТ 3262-75 | шт | 4 | 0 | 0 | 0 | 0 | 0 | 0 | Гильза
03.04.03.01.41 | Жилая часть. Монтаж. Труба стальная 32х3.2 длиной 400мм ГОСТ 3262-75 | шт | 4 | 0 | 0 | 0 | 0 | 0 | 0 | Гильза
03.04.03.01.42 | Жилая часть. Монтаж. Труба стальная 40х3.5 длиной 400мм ГОСТ 3262-75 | шт | 6 | 0 | 0 | 0 | 0 | 0 | 0 | Гильза
03.04.03.01.43 | Жилая часть. Монтаж. Труба стальная 40х3.5 длиной 500мм ГОСТ 3262-75 | шт | 2 | 0 | 0 | 0 | 0 | 0 | 0 | Гильза
03.04.03.01.44 | Жилая часть. Монтаж. Труба стальная 57х3.0 длиной 400мм ГОСТ 10704-91 | шт | 20 | 0 | 0 | 0 | 0 | 0 | 0 | Гильза
03.04.03.01.45 | Жилая часть. Монтаж. Труба стальная 76х3.0 длиной 400мм ГОСТ 10704-91 | шт | 24 | 0 | 0 | 0 | 0 | 0 | 0 | Гильза
03.04.03.01.46 | Жилая часть. Монтаж. Труба стальная 89х3.5 длиной 400мм ГОСТ 10704-91 | шт | 38 | 0 | 0 | 0 | 0 | 0 | 0 | Гильза
03.04.03.01.47 | Жилая часть. Монтаж. Труба стальная 108х4.0 длиной 400мм ГОСТ 10704-91 | шт | 92 | 0 | 0 | 0 | 0 | 0 | 0 | Гильза
03.04.03.01.48 | Жилая часть. Монтаж. Узел нижнего подключения РИД-LV-KB-П прямой для двухтрубных систем, подключение к радиатору НР 1/2'' Ридан | шт | 58 | 0 | 0 | 0 | 0 | 0 | 0
03.04.03.01.49 | Жилая часть. Монтаж. Узел нижнего подключения РИД-LV-KB-У угловой для двухтрубных систем, подключение к радиатору НР 1/2" Ридан | шт | 752 | 0 | 0 | 0 | 0 | 0 | 0
03.04.03.01.50 | Жилая часть. Монтаж. Фильтр сетчатый муфтовый косой DN20 | шт | 28 | 0 | 0 | 0 | 0 | 0 | 0
03.04.03.01.51 | Жилая часть. Монтаж. Узел теплого пола на 5 выходов, левый Valtec | шт | 1 | 0 | 0 | 0 | 0 | 0 | 0
03.04.03.01.52 | Жилая часть. Монтаж. Кран шаровой VALTEC BASE с полусгоном, 1" VT.227.N.06 | шт | 2 | 0 | 0 | 0 | 0 | 0 | 0
03.04.03.01.53 | Жилая часть. Монтаж. Насосно-смесительный узел для теплого пола VALTEC COMBI.0 VT.COMBI.0.180M | шт | 1 | 0 | 0 | 0 | 0 | 0 | 0
03.04.03.01.54 | Жилая часть. Монтаж. Коллекторный блок из нержавеющей стали с регулирующими клапанами и расходомерами, 1", 5 х 3/4", "евроконус" VTc.596.EMNX.0607 | шт | 1 | 0 | 0 | 0 | 0 | 0 | 0
03.04.03.01.55 | Жилая часть. Монтаж. Кран дренажный, 1/2" VT.430.N.04 | шт | 2 | 0 | 0 | 0 | 0 | 0 | 0
03.04.03.01.56 | Жилая часть. Монтаж. Тройник коллекторный, 1" х 1/2" х 1/2" VTc.530.N.060404 | шт | 2 | 0 | 0 | 0 | 0 | 0 | 0
03.04.03.01.57 | Жилая часть. Монтаж. Клапан отсекающий 1/2" VT.539.NO.04 | шт | 2 | 0 | 0 | 0 | 0 | 0 | 0
03.04.03.01.58 | Жилая часть. Монтаж. Воздухоотводчик автоматический вертикальный 1/2" VT.502.NV.04 | шт | 2 | 0 | 0 | 0 | 0 | 0 | 0
03.04.03.01.59 | Жилая часть. Монтаж. Насос циркуляционный VRS 25/4-180 VRS.254.18.0 | шт | 1 | 0 | 0 | 0 | 0 | 0 | 0
03.04.03.01.60 | Жилая часть. Монтаж. Комплект расходных материалов №4, для сборки узлов SMAN4 | шт | 1 | 0 | 0 | 0 | 0 | 0 | 0
03.04.03.01.61 | Жилая часть. Монтаж. Кран шаровой полнопроходной DN20 | шт | 2 | 0 | 0 | 0 | 0 | 0 | 0
03.04.03.01.62 | Жилая часть. Монтаж. Фильтр сетчатый муфтовый косой DN20 | шт | 1 | 0 | 0 | 0 | 0 | 0 | 0
03.04.03.01.63 | Жилая часть. Монтаж. Клапан ручной балансировочный MNT-R, DN20 MNT-R DN20 003Z2332R Ридан | шт | 2 | 0 | 0 | 0 | 0 | 0 | 0
03.04.03.01.64 | Жилая часть. Монтаж. Шаровой кран для подключения датчика температуры, DN20 187F0592 | шт | 2 | 0 | 0 | 0 | 0 | 0 | 0
03.04.03.01.65 | Жилая часть. Монтаж. Кран шаровый латунный внутренняя резьба/внутренняя резьба, DN20 BVR-R 065B8208R Ридан | шт | 2 | 0 | 0 | 0 | 0 | 0 | 0
03.04.03.01.66 | Жилая часть. Монтаж. Теплосчетчик механический Пульсар с импульсным выходом, интерфейс RS485 DN15 Н00003768 PLSR-90685512 ООО 'НПП Тепловодохран' | шт | 2 | 0 | 0 | 0 | 0 | 0 | 0
03.04.03.01.67 | Жилая часть. Монтаж. Обратный коллектор DN 50 мм на 2 врезки | шт | 1 | 0 | 0 | 0 | 0 | 0 | 0
03.04.03.01.68 | Жилая часть. Монтаж. Подающий коллектор DN 50 мм на 2 врезки | шт | 1 | 0 | 0 | 0 | 0 | 0 | 0
03.04.03.01.69 | Жилая часть. Монтаж. Клапан автоматический балансировочный APT-R3, DN15 APT-R3 003Z5703 Ридан | шт | 1 | 0 | 0 | 0 | 0 | 0 | 0
03.04.03.01.70 | Жилая часть. Монтаж. Кран воздушный конструкции Маевского DN15, Ру=1.0МПо, Т=110 C | шт | 2 | 0 | 0 | 0 | 0 | 0 | 0
03.04.03.01.71 | Жилая часть. Монтаж. Кран шаровой полнопроходной DN20 | шт | 2 | 0 | 0 | 0 | 0 | 0 | 0
03.04.03.01.72 | Жилая часть. Монтаж. Клапан ручной балансировочный MNT-R, DN15 MNT-R DN15 003Z2331R Ридан | шт | 2 | 0 | 0 | 0 | 0 | 0 | 0
03.04.03.01.73 | Жилая часть. Монтаж. Шаровой кран для подключения датчика температуры, DN15 187F0593 | шт | 2 | 0 | 0 | 0 | 0 | 0 | 0
03.04.03.01.74 | Жилая часть. Монтаж. Кран шаровый латунный внутренняя резьба/внутренняя резьба, DN15 BVR-R 065B8207R Ридан | шт | 2 | 0 | 0 | 0 | 0 | 0 | 0
03.04.03.01.75 | Жилая часть. Монтаж. Теплосчетчик механический Пульсар с импульсным выходом, интерфейс RS485 DN15 Н00003768 PLSR-90685512 ООО 'НПП Тепловодохран' | шт | 2 | 0 | 0 | 0 | 0 | 0 | 0
03.04.03.01.76 | Жилая часть. Монтаж. Обратный коллектор DN 50 мм на 2 врезки | шт | 1 | 0 | 0 | 0 | 0 | 0 | 0
03.04.03.01.77 | Жилая часть. Монтаж. Подающий коллектор DN 50 мм на 2 врезки | шт | 1 | 0 | 0 | 0 | 0 | 0 | 0
03.04.03.01.78 | Жилая часть. Монтаж. Клапан автоматический балансировочный APT-R3, DN15 APT-R3 003Z5703 Ридан | шт | 1 | 0 | 0 | 0 | 0 | 0 | 0
03.04.03.01.79 | Жилая часть. Монтаж. Кран воздушный конструкции Маевского DN15, Ру=1.0МПо, Т=110 C | шт | 2 | 0 | 0 | 0 | 0 | 0 | 0
03.04.03.01.80 | Жилая часть. Монтаж. Кран шаровой полнопроходной DN20 | шт | 8 | 0 | 0 | 0 | 0 | 0 | 0
03.04.03.01.81 | Жилая часть. Монтаж. Фильтр сетчатый муфтовый косой DN20 | шт | 4 | 0 | 0 | 0 | 0 | 0 | 0
03.04.03.01.82 | Жилая часть. Монтаж. Клапан ручной балансировочный MNT-R, DN15 MNT-R DN15 003Z2331R Ридан | шт | 8 | 0 | 0 | 0 | 0 | 0 | 0
03.04.03.01.83 | Жилая часть. Монтаж. Клапан ручной балансировочный MNT-R, DN20 MNT-R DN20 003Z2332R Ридан | шт | 4 | 0 | 0 | 0 | 0 | 0 | 0
03.04.03.01.84 | Жилая часть. Монтаж. Шаровой кран для подключения датчика температуры, DN15 187F0593 | шт | 8 | 0 | 0 | 0 | 0 | 0 | 0
03.04.03.01.85 | Жилая часть. Монтаж. Шаровой кран для подключения датчика температуры, DN20 187F0592 | шт | 4 | 0 | 0 | 0 | 0 | 0 | 0
03.04.03.01.86 | Жилая часть. Монтаж. Кран шаровый латунный внутренняя резьба/внутренняя резьба, DN15 BVR-R 065B8207R Ридан | шт | 8 | 0 | 0 | 0 | 0 | 0 | 0
03.04.03.01.87 | Жилая часть. Монтаж. Кран шаровый латунный внутренняя резьба/внутренняя резьба, DN20 BVR-R 065B8208R Ридан | шт | 4 | 0 | 0 | 0 | 0 | 0 | 0
03.04.03.01.88 | Жилая часть. Монтаж. Теплосчетчик механический Пульсар с импульсным выходом, интерфейс RS485 DN15 Н00003768 PLSR-90685512 ООО 'НПП Тепловодохран' | шт | 12 | 0 | 0 | 0 | 0 | 0 | 0
03.04.03.01.89 | Жилая часть. Монтаж. Обратный коллектор DN 50 мм на 3 врезки | шт | 4 | 0 | 0 | 0 | 0 | 0 | 0
03.04.03.01.90 | Жилая часть. Монтаж. Подающий коллектор DN 50 мм на 3 врезки | шт | 4 | 0 | 0 | 0 | 0 | 0 | 0
03.04.03.01.91 | Жилая часть. Монтаж. Клапан автоматический балансировочный APT-R3, DN15 APT-R3 003Z5703 Ридан | шт | 4 | 0 | 0 | 0 | 0 | 0 | 0
03.04.03.01.92 | Жилая часть. Монтаж. Кран воздушный конструкции Маевского DN15, Ру=1.0МПа, Т=110 C | шт | 8 | 0 | 0 | 0 | 0 | 0 | 0
03.04.03.01.93 | Жилая часть. Монтаж. Кран шаровой полнопроходной DN20 | шт | 2 | 0 | 0 | 0 | 0 | 0 | 0
03.04.03.01.94 | Жилая часть. Монтаж. Фильтр сетчатый муфтовый косой DN20 | шт | 1 | 0 | 0 | 0 | 0 | 0 | 0
03.04.03.01.95 | Жилая часть. Монтаж. Клапан ручной балансировочный MNT-R, DN15 MNT-R DN15 003Z2331R Ридан | шт | 1 | 0 | 0 | 0 | 0 | 0 | 0
03.04.03.01.96 | Жилая часть. Монтаж. Клапан ручной балансировочный MNT-R, DN20 MNT-R DN20 003Z2332R Ридан | шт | 2 | 0 | 0 | 0 | 0 | 0 | 0
03.04.03.01.97 | Жилая часть. Монтаж. Шаровой кран для подключения датчика температуры, DN15 187F0593 | шт | 1 | 0 | 0 | 0 | 0 | 0 | 0
03.04.03.01.98 | Жилая часть. Монтаж. Шаровой кран для подключения датчика температуры, DN20 187F0592 | шт | 2 | 0 | 0 | 0 | 0 | 0 | 0
03.04.03.01.99 | Жилая часть. Монтаж. Кран шаровый латунный внутренняя резьба/внутренняя резьба, DN15 BVR-R 065B8207R Ридан | шт | 1 | 0 | 0 | 0 | 0 | 0 | 0
03.04.03.01.100 | Жилая часть. Монтаж. Кран шаровый латунный внутренняя резьба/внутренняя резьба, DN20 BVR-R 065B8208R Ридан | шт | 2 | 0 | 0 | 0 | 0 | 0 | 0
03.04.03.01.101 | Жилая часть. Монтаж. Теплосчетчик механический Пульсар с импульсным выходом, интерфейс RS485 DN15 Н00003768 PLSR-90685512 ООО 'НПП Тепловодохран' | шт | 3 | 0 | 0 | 0 | 0 | 0 | 0
03.04.03.01.102 | Жилая часть. Монтаж. Обратный коллектор DN 50 мм на 3 врезки | шт | 1 | 0 | 0 | 0 | 0 | 0 | 0
03.04.03.01.103 | Жилая часть. Монтаж. Подающий коллектор DN 50 мм на 3 врезки | шт | 1 | 0 | 0 | 0 | 0 | 0 | 0
03.04.03.01.104 | Жилая часть. Монтаж. Клапан автоматический балансировочный APT-R3, DN15 APT-R3 003Z5703 Ридан | шт | 1 | 0 | 0 | 0 | 0 | 0 | 0
03.04.03.01.105 | Жилая часть. Монтаж. Кран воздушный конструкции Маевского DN15, Py^ON^, Т=110 C | шт | 2 | 0 | 0 | 0 | 0 | 0 | 0
03.04.03.01.106 | Жилая часть. Монтаж. Кран шаровой полнопроходной DN20 | шт | 6 | 0 | 0 | 0 | 0 | 0 | 0
03.04.03.01.107 | Жилая часть. Монтаж. Фильтр сетчатый муфтовый косой DN20 | шт | 3 | 0 | 0 | 0 | 0 | 0 | 0
03.04.03.01.108 | Жилая часть. Монтаж. Клапан ручной балансировочный MNT-R, DN15 MNT-R DN15 003Z2331R Ридан | шт | 3 | 0 | 0 | 0 | 0 | 0 | 0
03.04.03.01.109 | Жилая часть. Монтаж. Клапан ручной балансировочный MNT-R, DN20 MNT-R DN20 003Z2332R Ридан | шт | 6 | 0 | 0 | 0 | 0 | 0 | 0
03.04.03.01.110 | Жилая часть. Монтаж. Шаровой кран для подключения датчика температуры, DN15 187F0593 | шт | 3 | 0 | 0 | 0 | 0 | 0 | 0
03.04.03.01.111 | Жилая часть. Монтаж. Шаровой кран для подключения датчика температуры, DN20 187F0592 | шт | 6 | 0 | 0 | 0 | 0 | 0 | 0
03.04.03.01.112 | Жилая часть. Монтаж. Кран шаровый латунный внутренняя резьба/внутренняя резьба, DN15 BVR-R 065B8207R Ридан | шт | 3 | 0 | 0 | 0 | 0 | 0 | 0
03.04.03.01.113 | Жилая часть. Монтаж. Кран шаровый латунный внутренняя резьба/внутренняя резьба, DN20 BVR-R 065B8208R Ридан | шт | 6 | 0 | 0 | 0 | 0 | 0 | 0
03.04.03.01.114 | Жилая часть. Монтаж. Теплосчетчик механический Пульсар с импульсным выходом, интерфейс RS485 DN15 Н00003768 PLSR-90685512 ООО 'НПП Тепловодохран' | шт | 9 | 0 | 0 | 0 | 0 | 0 | 0
03.04.03.01.115 | Жилая часть. Монтаж. Обратный коллектор DN 50 мм на 3 врезки | шт | 3 | 0 | 0 | 0 | 0 | 0 | 0
03.04.03.01.116 | Жилая часть. Монтаж. Подающий коллектор DN 50 мм на 3 врезки | шт | 3 | 0 | 0 | 0 | 0 | 0 | 0
03.04.03.01.117 | Жилая часть. Монтаж. Клапан автоматический балансировочный APT-R3, DN15 APT-R3 003Z5703 Ридан | шт | 3 | 0 | 0 | 0 | 0 | 0 | 0
03.04.03.01.118 | Жилая часть. Монтаж. Кран воздушный конструкции Маевского DN15, Py=1.0МПa, Т=110 C | шт | 6 | 0 | 0 | 0 | 0 | 0 | 0
03.04.03.01.119 | Жилая часть. Монтаж. Кран шаровой полнопроходной DN25 | шт | 2 | 0 | 0 | 0 | 0 | 0 | 0
03.04.03.01.120 | Жилая часть. Монтаж. Фильтр сетчатый муфтовый косой DN25 | шт | 1 | 0 | 0 | 0 | 0 | 0 | 0
03.04.03.01.121 | Жилая часть. Монтаж. Клапан ручной балансировочный MNT-R, DN20 MNT-R DN20 003Z2332R Ридан | шт | 1 | 0 | 0 | 0 | 0 | 0 | 0
03.04.03.01.122 | Жилая часть. Монтаж. Клапан ручной балансировочный MNT-R, DN25 MNT-R DN25 003Z2333R Ридан | шт | 2 | 0 | 0 | 0 | 0 | 0 | 0
03.04.03.01.123 | Жилая часть. Монтаж. Шаровой кран для подключения датчика температуры, DN20 187F0592 | шт | 1 | 0 | 0 | 0 | 0 | 0 | 0
03.04.03.01.124 | Жилая часть. Монтаж. Шаровой кран для подключения датчика температуры, DN25 187F0591 | шт | 2 | 0 | 0 | 0 | 0 | 0 | 0
03.04.03.01.125 | Жилая часть. Монтаж. Кран шаровый латунный внутренняя резьба/внутренняя резьба, DN20 BVR-R 065B8208R Ридан | шт | 1 | 0 | 0 | 0 | 0 | 0 | 0
03.04.03.01.126 | Жилая часть. Монтаж. Кран шаровый латунный внутренняя резьба/внутренняя резьба, DN25 BVR-R 065B8209R Ридан | шт | 2 | 0 | 0 | 0 | 0 | 0 | 0
03.04.03.01.127 | Жилая часть. Монтаж. Теплосчетчик механический Пульсар с импульсным выходом, интерфейс RS485 DN15 Н00003768 PLSR-90685512 ООО 'НПП Тепловодохран' | шт | 3 | 0 | 0 | 0 | 0 | 0 | 0
03.04.03.01.128 | Жилая часть. Монтаж. Обратный коллектор DN 50 мм на 3 врезки | шт | 1 | 0 | 0 | 0 | 0 | 0 | 0
03.04.03.01.129 | Жилая часть. Монтаж. Подающий коллектор DN 50 мм на 3 врезки | шт | 1 | 0 | 0 | 0 | 0 | 0 | 0
03.04.03.01.130 | Жилая часть. Монтаж. Клапан автоматический балансировочный APT-R3, DN20 APT-R3 003Z5703 Ридан | шт | 1 | 0 | 0 | 0 | 0 | 0 | 0
03.04.03.01.131 | Жилая часть. Монтаж. Кран воздушный конструкции Маевского DN15, Py=1.0МПa, Т=110 C | шт | 2 | 0 | 0 | 0 | 0 | 0 | 0
03.04.03.01.132 | Жилая часть. Монтаж. Кран шаровой полнопроходной DN20 | шт | 2 | 0 | 0 | 0 | 0 | 0 | 0
03.04.03.01.133 | Жилая часть. Монтаж. Клапан ручной балансировочный MNT-R, DN15 MNT-R DN15 003Z2331R Ридан | шт | 2 | 0 | 0 | 0 | 0 | 0 | 0
03.04.03.01.134 | Жилая часть. Монтаж. Клапан ручной балансировочный MNT-R, DN20 MNT-R DN20 003Z2332R Ридан | шт | 1 | 0 | 0 | 0 | 0 | 0 | 0
03.04.03.01.135 | Жилая часть. Монтаж. Шаровой кран для подключения датчика температуры, DN15 187F0593 | шт | 2 | 0 | 0 | 0 | 0 | 0 | 0
03.04.03.01.136 | Жилая часть. Монтаж. Шаровой кран для подключения датчика температуры, DN20 187F0592 | шт | 1 | 0 | 0 | 0 | 0 | 0 | 0
03.04.03.01.137 | Жилая часть. Монтаж. Кран шаровый латунный внутренняя резьба/внутренняя резьба, DN15 BVR-R 065B8207R Ридан | шт | 2 | 0 | 0 | 0 | 0 | 0 | 0
03.04.03.01.138 | Жилая часть. Монтаж. Кран шаровый латунный внутренняя резьба/внутренняя резьба, DN20 BVR-R 065B8208R Ридан | шт | 1 | 0 | 0 | 0 | 0 | 0 | 0
03.04.03.01.139 | Жилая часть. Монтаж. Теплосчетчик механический Пульсар с импульсным выходом, интерфейс RS485 DN15 Н00003768 PLSR-90685512 ООО 'НПП Тепловодохран' | шт | 3 | 0 | 0 | 0 | 0 | 0 | 0
03.04.03.01.140 | Жилая часть. Монтаж. Обратный коллектор DN 50 мм на 3 врезки | шт | 1 | 0 | 0 | 0 | 0 | 0 | 0
03.04.03.01.141 | Жилая часть. Монтаж. Подающий коллектор DN 50 мм на 3 врезки | шт | 1 | 0 | 0 | 0 | 0 | 0 | 0
03.04.03.01.142 | Жилая часть. Монтаж. Клапан автоматический балансировочный APT-R3, DN15 APT-R3 003Z5703 Ридан | шт | 1 | 0 | 0 | 0 | 0 | 0 | 0
03.04.03.01.143 | Жилая часть. Монтаж. Кран воздушный конструкции Маевского DN15, Ру=1.0МПо, Т=110 C | шт | 2 | 0 | 0 | 0 | 0 | 0 | 0
03.04.03.01.144 | Жилая часть. Монтаж. Кран шаровой полнопроходной DN20 | шт | 18 | 0 | 0 | 0 | 0 | 0 | 0
03.04.03.01.145 | Жилая часть. Монтаж. Фильтр сетчатый муфтовый косой DN20 | шт | 9 | 0 | 0 | 0 | 0 | 0 | 0
03.04.03.01.146 | Жилая часть. Монтаж. Клапан ручной балансировочный MNT-R, DN15 MNT-R DN15 003Z2331R Ридан | шт | 27 | 0 | 0 | 0 | 0 | 0 | 0
03.04.03.01.147 | Жилая часть. Монтаж. Клапан ручной балансировочный MNT-R, DN20 MNT-R DN20 003Z2332R Ридан | шт | 9 | 0 | 0 | 0 | 0 | 0 | 0
03.04.03.01.148 | Жилая часть. Монтаж. Шаровой кран для подключения датчика температуры, DN15 187F0593 | шт | 27 | 0 | 0 | 0 | 0 | 0 | 0
03.04.03.01.149 | Жилая часть. Монтаж. Шаровой кран для подключения датчика температуры, DN20 187F0592 | шт | 9 | 0 | 0 | 0 | 0 | 0 | 0
03.04.03.01.150 | Жилая часть. Монтаж. Кран шаровый латунный внутренняя резьба/внутренняя резьба, DN15 BVR-R 065B8207R Ридан | шт | 27 | 0 | 0 | 0 | 0 | 0 | 0
03.04.03.01.151 | Жилая часть. Монтаж. Кран шаровый латунный внутренняя резьба/внутренняя резьба, DN20 BVR-R 065B8208R Ридан | шт | 9 | 0 | 0 | 0 | 0 | 0 | 0
03.04.03.01.152 | Жилая часть. Монтаж. Теплосчетчик механический Пульсар с импульсным выходом, интерфейс RS485 DN15 Н00003768 PLSR-90685512 ООО 'НПП Тепловодохран' | шт | 36 | 0 | 0 | 0 | 0 | 0 | 0
03.04.03.01.153 | Жилая часть. Монтаж. Обратный коллектор DN 50 мм на 4 врезки | шт | 9 | 0 | 0 | 0 | 0 | 0 | 0
03.04.03.01.154 | Жилая часть. Монтаж. Подающий коллектор DN 50 мм на 4 врезки | шт | 9 | 0 | 0 | 0 | 0 | 0 | 0
03.04.03.01.155 | Жилая часть. Монтаж. Клапан автоматический балансировочный APT-R3, DN15 APT-R3 003Z5703 Ридан | шт | 9 | 0 | 0 | 0 | 0 | 0 | 0
03.04.03.01.156 | Жилая часть. Монтаж. Кран воздушный конструкции Маевского DN15, Ру=1.0МПо, Т=110 C | шт | 18 | 0 | 0 | 0 | 0 | 0 | 0
03.04.03.01.157 | Жилая часть. Монтаж. Кран шаровой полнопроходной DN20 | шт | 12 | 0 | 0 | 0 | 0 | 0 | 0
03.04.03.01.158 | Жилая часть. Монтаж. Фильтр сетчатый муфтовый косой DN20 | шт | 6 | 0 | 0 | 0 | 0 | 0 | 0
03.04.03.01.159 | Жилая часть. Монтаж. Клапан ручной балансировочный MNT-R, DN15 MNT-R DN15 003Z2331R Ридан | шт | 12 | 0 | 0 | 0 | 0 | 0 | 0
03.04.03.01.160 | Жилая часть. Монтаж. Клапан ручной балансировочный MNT-R, DN20 MNT-R DN20 003Z2332R Ридан | шт | 12 | 0 | 0 | 0 | 0 | 0 | 0
03.04.03.01.161 | Жилая часть. Монтаж. Шаровой кран для подключения датчика температуры, DN15 187F0593 | шт | 12 | 0 | 0 | 0 | 0 | 0 | 0
03.04.03.01.162 | Жилая часть. Монтаж. Шаровой кран для подключения датчика температуры, DN20 187F0592 | шт | 12 | 0 | 0 | 0 | 0 | 0 | 0
03.04.03.01.163 | Жилая часть. Монтаж. Кран шаровый латунный внутренняя резьба/внутренняя резьба, DN15 BVR-R 065B8207R Ридан | шт | 12 | 0 | 0 | 0 | 0 | 0 | 0
03.04.03.01.164 | Жилая часть. Монтаж. Кран шаровый латунный внутренняя резьба/внутренняя резьба, DN20 BVR-R 065B8208R Ридан | шт | 12 | 0 | 0 | 0 | 0 | 0 | 0
03.04.03.01.165 | Жилая часть. Монтаж. Теплосчетчик механический Пульсар с импульсным выходом, интерфейс RS485 DN15 Н00003768 PLSR-90685512 ООО 'НПП Тепловодохран' | шт | 24 | 0 | 0 | 0 | 0 | 0 | 0
03.04.03.01.166 | Жилая часть. Монтаж. Обратный коллектор DN 50 мм на 4 врезки | шт | 6 | 0 | 0 | 0 | 0 | 0 | 0
03.04.03.01.167 | Жилая часть. Монтаж. Подающий коллектор DN 50 мм на 4 врезки | шт | 6 | 0 | 0 | 0 | 0 | 0 | 0
03.04.03.01.168 | Жилая часть. Монтаж. Клапан автоматический балансировочный APT-R3, DN15 APT-R3 003Z5703 Ридан | шт | 6 | 0 | 0 | 0 | 0 | 0 | 0
03.04.03.01.169 | Жилая часть. Монтаж. Кран воздушный конструкции Маевского DN15, Ру=1.0МПо, Т=110 C | шт | 12 | 0 | 0 | 0 | 0 | 0 | 0
03.04.03.01.170 | Жилая часть. Монтаж. Кран шаровой полнопроходной DN20 | шт | 2 | 0 | 0 | 0 | 0 | 0 | 0
03.04.03.01.171 | Жилая часть. Монтаж. Клапан ручной балансировочный MNT-R, DN15 MNT-R DN15 003Z2331R Ридан | шт | 4 | 0 | 0 | 0 | 0 | 0 | 0
03.04.03.01.172 | Жилая часть. Монтаж. Шаровой кран для подключения датчика температуры, DN15 187F0593 | шт | 4 | 0 | 0 | 0 | 0 | 0 | 0
03.04.03.01.173 | Жилая часть. Монтаж. Кран шаровый латунный внутренняя резьба/внутренняя резьба, DN15 BVR-R 065B8207R Ридан | шт | 4 | 0 | 0 | 0 | 0 | 0 | 0
03.04.03.01.174 | Жилая часть. Монтаж. Теплосчетчик механический Пульсар с импульсным выходом, интерфейс RS485 DN15 Н00003768 PLSR-90685512 ООО 'НПП Тепловодохран' | шт | 4 | 0 | 0 | 0 | 0 | 0 | 0
03.04.03.01.175 | Жилая часть. Монтаж. Обратный коллектор DN 50 мм на 4 врезки | шт | 1 | 0 | 0 | 0 | 0 | 0 | 0
03.04.03.01.176 | Жилая часть. Монтаж. Подающий коллектор DN 50 мм на 4 врезки | шт | 1 | 0 | 0 | 0 | 0 | 0 | 0
03.04.03.01.177 | Жилая часть. Монтаж. Клапан автоматический балансировочный APT-R3, DN15 APT-R3 003Z5703 Ридан | шт | 1 | 0 | 0 | 0 | 0 | 0 | 0
03.04.03.01.178 | Жилая часть. Монтаж. Кран воздушный конструкции Маевского DN15, Ру=1.0МПо, Т=110 C | шт | 2 | 0 | 0 | 0 | 0 | 0 | 0
03.04.03.01.179 | Жилая часть. Монтаж. Кран шаровой полнопроходной DN20 | шт | 22 | 0 | 0 | 0 | 0 | 0 | 0
03.04.03.01.180 | Жилая часть. Монтаж. Клапан ручной балансировочный MNT-R, DN15 MNT-R DN15 003Z2331R Ридан | шт | 33 | 0 | 0 | 0 | 0 | 0 | 0
03.04.03.01.181 | Жилая часть. Монтаж. Клапан ручной балансировочный MNT-R, DN20 MNT-R DN20 003Z2332R Ридан | шт | 11 | 0 | 0 | 0 | 0 | 0 | 0
03.04.03.01.182 | Жилая часть. Монтаж. Шаровой кран для подключения датчика температуры, DN15 187F0593 | шт | 33 | 0 | 0 | 0 | 0 | 0 | 0
03.04.03.01.183 | Жилая часть. Монтаж. Шаровой кран для подключения датчика температуры, DN20 187F0592 | шт | 11 | 0 | 0 | 0 | 0 | 0 | 0
03.04.03.01.184 | Жилая часть. Монтаж. Кран шаровый латунный внутренняя резьба/внутренняя резьба, DN15 BVR-R 065B8207R Ридан | шт | 33 | 0 | 0 | 0 | 0 | 0 | 0
03.04.03.01.185 | Жилая часть. Монтаж. Кран шаровый латунный внутренняя резьба/внутренняя резьба, DN20 BVR-R 065B8208R Ридан | шт | 11 | 0 | 0 | 0 | 0 | 0 | 0
03.04.03.01.186 | Жилая часть. Монтаж. Теплосчетчик механический Пульсар с импульсным выходом, интерфейс RS485 DN15 Н00003768 PLSR-90685512 ООО 'НПП Тепловодохран' | шт | 44 | 0 | 0 | 0 | 0 | 0 | 0
03.04.03.01.187 | Жилая часть. Монтаж. Обратный коллектор DN 50 мм на 4 врезки | шт | 11 | 0 | 0 | 0 | 0 | 0 | 0
03.04.03.01.188 | Жилая часть. Монтаж. Подающий коллектор DN 50 мм на 4 врезки | шт | 11 | 0 | 0 | 0 | 0 | 0 | 0
03.04.03.01.189 | Жилая часть. Монтаж. Клапан автоматический балансировочный APT-R3, DN15 APT-R3 003Z5703 Ридан | шт | 11 | 0 | 0 | 0 | 0 | 0 | 0
03.04.03.01.190 | Жилая часть. Монтаж. Кран воздушный конструкции Маевского DN15, Ру=1.0МПо, Т=110 C | шт | 22 | 0 | 0 | 0 | 0 | 0 | 0
03.04.03.01.191 | Жилая часть. Монтаж. Кран шаровой полнопроходной DN20 | шт | 28 | 0 | 0 | 0 | 0 | 0 | 0
03.04.03.01.192 | Жилая часть. Монтаж. Клапан ручной балансировочный MNT-R, DN15 MNT-R DN15 003Z2331R Ридан | шт | 42 | 0 | 0 | 0 | 0 | 0 | 0
03.04.03.01.193 | Жилая часть. Монтаж. Клапан ручной балансировочный MNT-R, DN20 MNT-R DN20 003Z2332R Ридан | шт | 14 | 0 | 0 | 0 | 0 | 0 | 0
03.04.03.01.194 | Жилая часть. Монтаж. Шаровой кран для подключения датчика температуры, DN15 187F0593 | шт | 42 | 0 | 0 | 0 | 0 | 0 | 0
03.04.03.01.195 | Жилая часть. Монтаж. Шаровой кран для подключения датчика температуры, DN20 187F0592 | шт | 14 | 0 | 0 | 0 | 0 | 0 | 0
03.04.03.01.196 | Жилая часть. Монтаж. Кран шаровый латунный внутренняя резьба/внутренняя резьба, DN15 BVR-R 065B8207R Ридан | шт | 42 | 0 | 0 | 0 | 0 | 0 | 0
03.04.03.01.197 | Жилая часть. Монтаж. Кран шаровый латунный внутренняя резьба/внутренняя резьба, DN20 BVR-R 065B8208R Ридан | шт | 14 | 0 | 0 | 0 | 0 | 0 | 0
03.04.03.01.198 | Жилая часть. Монтаж. Теплосчетчик механический Пульсар с импульсным выходом, интерфейс RS485 DN15 Н00003768 PLSR-90685512 ООО 'НПП Тепловодохран' | шт | 56 | 0 | 0 | 0 | 0 | 0 | 0
03.04.03.01.199 | Жилая часть. Монтаж. Обратный коллектор DN 50 мм на 4 врезки | шт | 14 | 0 | 0 | 0 | 0 | 0 | 0
03.04.03.01.200 | Жилая часть. Монтаж. Подающий коллектор DN 50 мм на 4 врезки | шт | 14 | 0 | 0 | 0 | 0 | 0 | 0
03.04.03.01.201 | Жилая часть. Монтаж. Клапан автоматический балансировочный APT-R3, DN15 APT-R3 003Z5703 Ридан | шт | 14 | 0 | 0 | 0 | 0 | 0 | 0
03.04.03.01.202 | Жилая часть. Монтаж. Кран воздушный конструкции Маевского DN15, Ру=1.0МПо, Т=110 C | шт | 28 | 0 | 0 | 0 | 0 | 0 | 0
03.04.03.01.203 | Жилая часть. Монтаж. Кран шаровой полнопроходной DN25 | шт | 2 | 0 | 0 | 0 | 0 | 0 | 0
03.04.03.01.204 | Жилая часть. Монтаж. Фильтр сетчатый муфтовый косой DN25 | шт | 1 | 0 | 0 | 0 | 0 | 0 | 0
03.04.03.01.205 | Жилая часть. Монтаж. Клапан ручной балансировочный MNT-R, DN15 MNT-R DN15 003Z2331R Ридан | шт | 2 | 0 | 0 | 0 | 0 | 0 | 0
03.04.03.01.206 | Жилая часть. Монтаж. Клапан ручной балансировочный MNT-R, DN20 MNT-R DN20 003Z2332R Ридан | шт | 1 | 0 | 0 | 0 | 0 | 0 | 0
03.04.03.01.207 | Жилая часть. Монтаж. Клапан ручной балансировочный MNT-R, DN25 MNT-R DN25 003Z2333R Ридан | шт | 2 | 0 | 0 | 0 | 0 | 0 | 0
03.04.03.01.208 | Жилая часть. Монтаж. Шаровой кран для подключения датчика температуры, DN15 187F0593 | шт | 2 | 0 | 0 | 0 | 0 | 0 | 0
03.04.03.01.209 | Жилая часть. Монтаж. Шаровой кран для подключения датчика температуры, DN20 187F0592 | шт | 1 | 0 | 0 | 0 | 0 | 0 | 0
03.04.03.01.210 | Жилая часть. Монтаж. Шаровой кран для подключения датчика температуры, DN25 187F0591 | шт | 1 | 0 | 0 | 0 | 0 | 0 | 0
03.04.03.01.211 | Жилая часть. Монтаж. Кран шаровый латунный внутренняя резьба/внутренняя резьба, DN15 BVR-R 065B8207R Ридан | шт | 2 | 0 | 0 | 0 | 0 | 0 | 0
03.04.03.01.212 | Жилая часть. Монтаж. Кран шаровый латунный внутренняя резьба/внутренняя резьба, DN20 BVR-R 065B8208R Ридан | шт | 1 | 0 | 0 | 0 | 0 | 0 | 0
03.04.03.01.213 | Жилая часть. Монтаж. Кран шаровый латунный внутренняя резьба/внутренняя резьба, DN25 BVR-R 065B8209R | шт | 3 | 0 | 0 | 0 | 0 | 0 | 0
03.04.03.01.214 | Жилая часть. Монтаж. Теплосчетчик механический Пульсар с импульсным выходом, интерфейс RS485 DN15 Н00003768 PLSR-90685512 ООО 'НПП Тепловодохран' | шт | 4 | 0 | 0 | 0 | 0 | 0 | 0
03.04.03.01.215 | Жилая часть. Монтаж. Обратный коллектор DN 50 мм на 5 врезок | шт | 1 | 0 | 0 | 0 | 0 | 0 | 0
03.04.03.01.216 | Жилая часть. Монтаж. Подающий коллектор DN 50 мм на 5 врезок | шт | 1 | 0 | 0 | 0 | 0 | 0 | 0
03.04.03.01.217 | Жилая часть. Монтаж. Клапан автоматический балансировочный APT-R3, DN20 APT-R3 003Z5703 Ридан | шт | 1 | 0 | 0 | 0 | 0 | 0 | 0
03.04.03.01.218 | Жилая часть. Монтаж. Кран воздушный конструкции Маевского DN15, Ру=1.0МПа, Т=110 C | шт | 2 | 0 | 0 | 0 | 0 | 0 | 0
03.04.03.01.219 | Жилая часть. Монтаж. Труба из сшитого полиэтилена Ф 16x2.2 SANEXT | шт | 8 | 0 | 0 | 0 | 0 | 0 | 0
03.04.03.01.220 | Жилая часть. Монтаж. Труба стальная 25х3.2 длиной 400мм ГОСТ 3262-75 | шт | 4 | 0 | 0 | 0 | 0 | 0 | 0 | Гильза
03.04.03.01.221 | Жилая часть. Монтаж. Труба стальная 32х3.2 длиной 400мм ГОСТ 3262-75 | шт | 4 | 0 | 0 | 0 | 0 | 0 | 0 | Гильза
03.04.03.01.222 | Жилая часть. Монтаж. Труба стальная 40х3.5 длиной 400мм ГОСТ 3262-75 | шт | 6 | 0 | 0 | 0 | 0 | 0 | 0 | Гильза
03.04.03.01.223 | Жилая часть. Монтаж. Труба стальная 40х3.5 длиной 500мм ГОСТ 3262-75 | шт | 2 | 0 | 0 | 0 | 0 | 0 | 0 | Гильза
03.04.03.01.224 | Жилая часть. Монтаж. Труба стальная 57х3.0 длиной 400мм ГОСТ 10704-91 | шт | 20 | 0 | 0 | 0 | 0 | 0 | 0 | Гильза
03.04.03.01.225 | Жилая часть. Монтаж. Труба стальная 76х3.0 длиной 400мм ГОСТ 10704-91 | шт | 24 | 0 | 0 | 0 | 0 | 0 | 0 | Гильза
03.04.03.01.226 | Жилая часть. Монтаж. Труба стальная 89х3.5 длиной 400мм ГОСТ 10704-91 | шт | 38 | 0 | 0 | 0 | 0 | 0 | 0 | Гильза
03.04.03.01.227 | Жилая часть. Монтаж. Труба стальная 108х4.0 длиной 400мм ГОСТ 10704-91 | шт | 92 | 0 | 0 | 0 | 0 | 0 | 0 | Гильза
03.04.03.01.228 | Жилая часть. Монтаж. Труба из сшитого полиэтилена Ф 16x2.2 SANEXT | м | 13118.82 | 0 | 0 | 0 | 0 | 0 | 0
03.04.03.01.229 | Жилая часть. Монтаж. Труба из сшитого полиэтилена Ф 20x2.8 SANEXT | м | 2295.59 | 0 | 0 | 0 | 0 | 0 | 0
03.04.03.01.230 | Жилая часть. Монтаж. Труба из сшитого полиэтилена Ф 25x3.5 SANEXT | м | 138.21 | 0 | 0 | 0 | 0 | 0 | 0
03.04.03.01.231 | Жилая часть. Монтаж. Труба стальная водогазопроводная Ф 15 | м | 131.3 | 0 | 0 | 0 | 0 | 0 | 0
03.04.03.01.232 | Жилая часть. Монтаж. Труба стальная водогазопроводная Ф 20 | м | 102.13 | 0 | 0 | 0 | 0 | 0 | 0
03.04.03.01.233 | Жилая часть. Монтаж. Труба стальная водогазопроводная Ф 25 | м | 29.34 | 0 | 0 | 0 | 0 | 0 | 0
03.04.03.01.234 | Жилая часть. Монтаж. Труба стальная водогазопроводная Ф 32 | м | 67.09 | 0 | 0 | 0 | 0 | 0 | 0
03.04.03.01.235 | Жилая часть. Монтаж. Труба стальная водогазопроводная Ф 40 | м | 83.29 | 0 | 0 | 0 | 0 | 0 | 0
03.04.03.01.236 | Жилая часть. Монтаж. Труба стальная электросварная прямошовная 57x3.5 | м | 133.33 | 0 | 0 | 0 | 0 | 0 | 0
03.04.03.01.237 | Жилая часть. Монтаж. Труба стальная электросварная прямошовная 76x3.5 | м | 490.45 | 0 | 0 | 0 | 0 | 0 | 0
03.04.03.01.238 | Жилая часть. Монтаж. Вырезные цилиндры из минеральной ваты толщиной 30мм для Ф15 ISOTEC Shell 22/30-2 | м | 30.93 | 0 | 0 | 0 | 0 | 0 | 0
03.04.03.01.239 | Жилая часть. Монтаж. Вырезные цилиндры из минеральной ваты толщиной 30мм для Ф20 ISOTEC Shell 28/30-2 | м | 43 | 0 | 0 | 0 | 0 | 0 | 0
03.04.03.01.240 | Жилая часть. Монтаж. Вырезные цилиндры из минеральной ваты толщиной 30мм для Ф25 ISOTEC Shell 35/30-2 | м | 10.32 | 0 | 0 | 0 | 0 | 0 | 0
03.04.03.01.241 | Жилая часть. Монтаж. Вырезные цилиндры из минеральной ваты толщиной 30мм для Ф57x3.5 ISOTEC Shell 57/30-2 | м | 7.62 | 0 | 0 | 0 | 0 | 0 | 0
03.04.03.01.242 | Жилая часть. Монтаж. Вырезные цилиндры из минеральной ваты толщиной 30мм для Ф76x3.5 ISOTEC Shell 76/30-2 | м | 209.57 | 0 | 0 | 0 | 0 | 0 | 0
03.04.03.01.243 | Жилая часть. Монтаж. Вырезные цилиндры из минеральной ваты толщиной 50мм для Ф15 ISOTEC Shell 22/50-2 | м | 32.94 | 0 | 0 | 0 | 0 | 0 | 0
03.04.03.01.244 | Жилая часть. Монтаж. Кожух гофрированный красного цвета для труб Ф16 мм Usystems Teck кожух красный 16/11.6 | м | 5888.26 | 0 | 0 | 0 | 0 | 0 | 0
03.04.03.01.245 | Жилая часть. Монтаж. Кожух гофрированный красного цвета для труб Ф20 мм Usystems Teck кожух красный 20/14.4 | м | 969.43 | 0 | 0 | 0 | 0 | 0 | 0
03.04.03.01.246 | Жилая часть. Монтаж. Кожух гофрированный красного цвета для труб Ф25 мм Usystems Teck кожух красный 25/18 | м | 47.5 | 0 | 0 | 0 | 0 | 0 | 0
03.04.03.01.247 | Жилая часть. Монтаж. Кожух гофрированный синего цвета для труб Ф16 мм Usystems Teck кожух синий 16/11.6 | м | 5822.83 | 0 | 0 | 0 | 0 | 0 | 0
03.04.03.01.248 | Жилая часть. Монтаж. Кожух гофрированный синего цвета для труб Ф20 мм Usystems Teck кожух синий 20/14.4 | м | 880.39 | 0 | 0 | 0 | 0 | 0 | 0
03.04.03.01.249 | Жилая часть. Монтаж. Кожух гофрированный синего цвета для труб Ф25 мм Usystems Teck кожух синий 25/18 | м | 55.94 | 0 | 0 | 0 | 0 | 0 | 0
03.04.03.01.250 | Жилая часть. Монтаж. Трубки из вспененного каучука в защитной оболочке красного цвета толщиной 9мм для Ф16 K-FLEX PE COMPACT Red 16/9-2 | м | 1077.75 | 0 | 0 | 0 | 0 | 0 | 0
03.04.03.01.251 | Жилая часть. Монтаж. Трубки из вспененного каучука в защитной оболочке красного цвета толщиной 9мм для Ф20 K-FLEX PE COMPACT Red 28/9-2 | м | 324.87 | 0 | 0 | 0 | 0 | 0 | 0
03.04.03.01.252 | Жилая часть. Монтаж. Трубки из вспененного каучука в защитной оболочке красного цвета толщиной 9мм для Ф25 K-FLEX PE COMPACT Red 35/9-2 | м | 23.77 | 0 | 0 | 0 | 0 | 0 | 0
03.04.03.01.253 | Жилая часть. Монтаж. Трубки из вспененного каучука в защитной оболочке синего цвета толщиной 9мм для Ф16 K-FLEX PE COMPACT Blue 16/9-2 | м | 1137.55 | 0 | 0 | 0 | 0 | 0 | 0
03.04.03.01.254 | Жилая часть. Монтаж. Трубки из вспененного каучука в защитной оболочке синего цвета толщиной 9мм для Ф20 K-FLEX PE COMPACT Blue 28/9-2 | м | 347.77 | 0 | 0 | 0 | 0 | 0 | 0
03.04.03.01.255 | Жилая часть. Монтаж. Трубки из вспененного каучука в защитной оболочке синего цвета толщиной 9мм для Ф25 K-FLEX PE COMPACT Blue 35/9-2 | м | 24.83 | 0 | 0 | 0 | 0 | 0 | 0
03.04.03.01.256 | Жилая часть. Монтаж. Трубки из вспененного каучука толщиной 19мм для Ф20 K-FLEX ST 28/19-2 | м | 30.76 | 0 | 0 | 0 | 0 | 0 | 0
03.04.03.01.257 | Жилая часть. Монтаж. Трубки из вспененного каучука толщиной 19мм для Ф25 K-FLEX ST 35/19-2 | м | 21.95 | 0 | 0 | 0 | 0 | 0 | 0
03.04.03.01.258 | Жилая часть. Монтаж. Трубки из вспененного каучука толщиной 19мм для Ф32 K-FLEX ST 42/19-2 | м | 73.8 | 0 | 0 | 0 | 0 | 0 | 0
03.04.03.01.259 | Жилая часть. Монтаж. Трубки из вспененного каучука толщиной 19мм для Ф40 K-FLEX ST 48/19-2 | м | 91.62 | 0 | 0 | 0 | 0 | 0 | 0
03.04.03.01.260 | Жилая часть. Монтаж. Трубки из вспененного каучука толщиной 19мм для Ф57x3.5 K-FLEX ST 57/19-2 | м | 139.04 | 0 | 0 | 0 | 0 | 0 | 0
03.04.03.01.261 | Жилая часть. Монтаж. Трубки из вспененного каучука толщиной 19мм для Ф76x3.5 K-FLEX ST 76/19-2 | м | 329.47 | 0 | 0 | 0 | 0 | 0 | 0
03.04.03.01.262 | Офис. часть. Монтаж. Конверктор напольный Элегант плюс 230x250x900 4то, с термоклапаном, с нижним подключением, на ножках фиксированной высоты со встроенным термостатическим клапаном. KZTO | шт | 2 | 0 | 0 | 0 | 0 | 0 | 0
03.04.03.01.263 | Офис. часть. Монтаж. Конверктор напольный Элегант плюс 230x250x1200 4то, с термоклапаном, с нижним подключением, на ножках фиксированной высоты со встроенным термостатическим клапаном. KZTO | шт | 2 | 0 | 0 | 0 | 0 | 0 | 0
03.04.03.01.264 | Офис. часть. Монтаж. Конверктор напольный Элегант плюс 230x250x1300 4то, с термоклапаном, с нижним подключением, на ножках фиксированной высоты со встроенным термостатическим клапаном. KZTO | шт | 1 | 0 | 0 | 0 | 0 | 0 | 0
03.04.03.01.265 | Офис. часть. Монтаж. Конверктор напольный Элегант плюс 230x250x1400 4то, с термоклапаном, с нижним подключением, на ножках фиксированной высоты со встроенным термостатическим клапаном. KZTO | шт | 4 | 0 | 0 | 0 | 0 | 0 | 0
03.04.03.01.266 | Офис. часть. Монтаж. Конверктор напольный Элегант плюс 230x250x1600 4то, с термоклапаном, с нижним подключением, на ножках фиксированной высоты со встроенным термостатическим клапаном. KZTO | шт | 1 | 0 | 0 | 0 | 0 | 0 | 0
03.04.03.01.267 | Офис. часть. Монтаж. Конверктор напольный Элегант плюс 230x250x2000 4то, с термоклапаном, с нижним подключением, на ножках фиксированной высоты со встроенным термостатическим клапаном. KZTO | шт | 2 | 0 | 0 | 0 | 0 | 0 | 0
03.04.03.01.268 | Офис. часть. Монтаж. Радиатор с боковым подключением 33-300-700 FK0330307W02, со встроенным воздухоотводчиком Profil K Kermi | шт | 3 | 0 | 0 | 0 | 0 | 0 | 0
03.04.03.01.269 | Офис. часть. Монтаж. Радиатор с боковым подключением 33-300-800 L FK0330308W02, со встроенным воздухоотводчиком Profil K Kermi | шт | 1 | 0 | 0 | 0 | 0 | 0 | 0
03.04.03.01.270 | Офис. часть. Монтаж. Радиатор с боковым подключением 33-300-900 FK0330309W02, со встроенным воздухоотводчиком Profil K Kermi | шт | 1 | 0 | 0 | 0 | 0 | 0 | 0
03.04.03.01.271 | Офис. часть. Монтаж. Радиатор с боковым подключением 33-300-900 L FK0330309W02, со встроенным воздухоотводчиком Profil K Kermi | шт | 1 | 0 | 0 | 0 | 0 | 0 | 0
03.04.03.01.272 | Офис. часть. Монтаж. Радиатор с нижним подключением 22-300-800 FTV220300801R2Z, с термостатическим вентилем, со встроенным воздухоотводчиком Profil V, Kermi | шт | 3 | 0 | 0 | 0 | 0 | 0 | 0
03.04.03.01.273 | Офис. часть. Монтаж. Радиатор с нижним подключением 22-300-900 FTV220300901R2Z, с термостатическим вентилем, со встроенным воздухоотводчиком Profil V, Kermi | шт | 3 | 0 | 0 | 0 | 0 | 0 | 0
03.04.03.01.274 | Офис. часть. Монтаж. Радиатор с нижним подключением 22-300-1200 FTV220301201R2Z, с термостатическим вентилем, со встроенным воздухоотводчиком Profil V, Kermi | шт | 7 | 0 | 0 | 0 | 0 | 0 | 0
03.04.03.01.275 | Офис. часть. Монтаж. Радиатор с нижним подключением 22-300-1300 FTV220301301R2Z, с термостатическим вентилем, со встроенным воздухоотводчиком Profil V, Kermi | шт | 6 | 0 | 0 | 0 | 0 | 0 | 0
03.04.03.01.276 | Офис. часть. Монтаж. Радиатор с нижним подключением 22-300-1400 FTV220301401R2Z, с термостатическим вентилем, со встроенным воздухоотводчиком Profil V, Kermi | шт | 5 | 0 | 0 | 0 | 0 | 0 | 0
03.04.03.01.277 | Офис. часть. Монтаж. Радиатор с нижним подключением 22-300-1600 FTV220301601R2Z, с термостатическим вентилем, со встроенным воздухоотводчиком Profil V, Kermi | шт | 2 | 0 | 0 | 0 | 0 | 0 | 0
03.04.03.01.278 | Офис. часть. Монтаж. Радиатор с нижним подключением 22-300-1800 FTV220301801R2Z, с термостатическим вентилем, со встроенным воздухоотводчиком Profil V, Kermi | шт | 1 | 0 | 0 | 0 | 0 | 0 | 0
03.04.03.01.279 | Офис. часть. Монтаж. Радиатор с нижним подключением 33-300-800 FTV330300801R2Z, с термостатическим вентилем, со встроенным воздухоотводчиком Profil V, Kermi | шт | 2 | 0 | 0 | 0 | 0 | 0 | 0
03.04.03.01.280 | Офис. часть. Монтаж. Радиатор с нижним подключением 33-300-900 FTV330300901R2Z, с термостатическим вентилем, со встроенным воздухоотводчиком Profil V, Kermi | шт | 2 | 0 | 0 | 0 | 0 | 0 | 0
03.04.03.01.281 | Офис. часть. Монтаж. Радиатор с нижним подключением 33-300-1000 FTV330301001R2Z, с термостатическим вентилем, со встроенным воздухоотводчиком Profil V, Kermi | шт | 2 | 0 | 0 | 0 | 0 | 0 | 0
03.04.03.01.282 | Офис. часть. Монтаж. Радиатор с нижним подключением 33-300-1100 FTV330301101R2Z, с термостатическим вентилем, со встроенным воздухоотводчиком Profil V, Kermi | шт | 4 | 0 | 0 | 0 | 0 | 0 | 0
03.04.03.01.283 | Офис. часть. Монтаж. Радиатор с нижним подключением 33-300-1200 FTV330301201R2Z, с термостатическим вентилем, со встроенным воздухоотводчиком Profil V, Kermi | шт | 2 | 0 | 0 | 0 | 0 | 0 | 0
03.04.03.01.284 | Офис. часть. Монтаж. Радиатор с нижним подключением 33-300—1600 FTV330301601R2Z, с термостатическим вентилем, со встроенным воздухоотводчиком Profil V, Kermi | шт | 2 | 0 | 0 | 0 | 0 | 0 | 0
03.04.03.01.285 | Офис. часть. Монтаж. Электрический конвектор Ballu ENZO BEC/EZER—1500 BALLU | шт | 3 | 0 | 0 | 0 | 0 | 0 | 0
03.04.03.01.286 | Офис. часть. Монтаж. Электрический конвектор Ballu ENZO BEC/EZER—2000 BALLU | шт | 2 | 0 | 0 | 0 | 0 | 0 | 0
03.04.03.01.287 | Офис. часть. Монтаж. Электрический конвектор Ballu IP 54 BEC/CMR—2000 BALLU | шт | 1 | 0 | 0 | 0 | 0 | 0 | 0
03.04.03.01.288 | Офис. часть. Монтаж. Автоматический воздухоотводчик DN15 | шт | 20 | 0 | 0 | 0 | 0 | 0 | 0
03.04.03.01.289 | Офис. часть. Монтаж. Клапан автоматический балансировочный APT-R, диапазон настройки 5-35 кПа, DN15, PN16, Tmax=120°C APT-R (5-35 кПа) DN15 003Z5701R Ридан | шт | 3 | 0 | 0 | 0 | 0 | 0 | 0
03.04.03.01.290 | Офис. часть. Монтаж. Клапан автоматический балансировочный APT-R, диапазон настройки 5-35 кПа, DN20, PN20, Tmax=120°C APT-R (5-35 кПа) DN20 003Z5702R Ридан | шт | 1 | 0 | 0 | 0 | 0 | 0 | 0
03.04.03.01.291 | Офис. часть. Монтаж. Клапан терморегулирующий РИДан TR-N ду15, прямой TR-N Ду15 прямой 013G7014R Ридан | шт | 41 | 0 | 0 | 0 | 0 | 0 | 0
03.04.03.01.292 | Офис. часть. Монтаж. Клапан термостатический прямой с предварительной настройкой РИД-TR-N-П, DN 15 РИД-TR-N-П Ридан | шт | 6 | 0 | 0 | 0 | 0 | 0 | 0
03.04.03.01.293 | Офис. часть. Монтаж. Кран шаровой для монтажа термодатчика DN20 DN20 Н00002391 Пульсар | шт | 1 | 0 | 0 | 0 | 0 | 0 | 0
03.04.03.01.294 | Офис. часть. Монтаж. Кран шаровый латунный c внутренней резьбой LD Pride 47.15.В-В.Р LD | шт | 40 | 0 | 0 | 0 | 0 | 0 | 0
03.04.03.01.295 | Офис. часть. Монтаж. Кран шаровый латунный c внутренней резьбой LD Pride 47.20.В-В.Р LD | шт | 9 | 0 | 0 | 0 | 0 | 0 | 0
03.04.03.01.296 | Офис. часть. Монтаж. Кран шаровый латунный c внутренней резьбой LD Pride 47.25.В-В.Р LD | шт | 4 | 0 | 0 | 0 | 0 | 0 | 0
03.04.03.01.297 | Офис. часть. Монтаж. Кран шаровый полнопроходной, ручка бабочка, с внутренней резьбой, DN 15 LD Pride 47.15.В-В.Б LD | шт | 6 | 0 | 0 | 0 | 0 | 0 | 0
03.04.03.01.298 | Офис. часть. Монтаж. Теплосчетчик механический Пульсар с импульсным выходом, интерфейс RS485 DN15 Н00003768 PLSR-90685512 ООО 'НПП Тепловодохран' | шт | 4 | 0 | 0 | 0 | 0 | 0 | 0
03.04.03.01.299 | Офис. часть. Монтаж. Термостатический элемент TR 84 TR 84 Ридан | шт | 47 | 0 | 0 | 0 | 0 | 0 | 0
03.04.03.01.300 | Офис. часть. Монтаж. Труба стальная 25х3.2 длиной 400мм ГОСТ 3262-75 | шт | 6 | 0 | 0 | 0 | 0 | 0 | 0 | Гильза
03.04.03.01.301 | Офис. часть. Монтаж. Труба стальная 32х3.2 длиной 400мм ГОСТ 3262-75 | шт | 2 | 0 | 0 | 0 | 0 | 0 | 0 | Гильза
03.04.03.01.302 | Офис. часть. Монтаж. Труба стальная 32х3.2 длиной 500мм ГОСТ 3262-75 | шт | 4 | 0 | 0 | 0 | 0 | 0 | 0 | Гильза
03.04.03.01.303 | Офис. часть. Монтаж. Труба стальная 40х3.5 длиной 400мм ГОСТ 3262-75 | шт | 4 | 0 | 0 | 0 | 0 | 0 | 0 | Гильза
03.04.03.01.304 | Офис. часть. Монтаж. Труба стальная 40х3.5 длиной 500мм ГОСТ 3262-75 | шт | 6 | 0 | 0 | 0 | 0 | 0 | 0 | Гильза
03.04.03.01.305 | Офис. часть. Монтаж. Труба стальная 89х3.5 длиной 400мм ГОСТ 10704-91 | шт | 2 | 0 | 0 | 0 | 0 | 0 | 0 | Гильза
03.04.03.01.306 | Офис. часть. Монтаж. Узел нижнего подключения РИД-LV-КВ-П прямой для двухтрубных систем, подключение к радиатору НР 1/2'' Ридан | шт | 2 | 0 | 0 | 0 | 0 | 0 | 0
03.04.03.01.307 | Офис. часть. Монтаж. Узел нижнего подключения РИД-LV-КВ-У угловой для двухтрубных систем, подключение к радиатору НР 1/2" Ридан | шт | 39 | 0 | 0 | 0 | 0 | 0 | 0
03.04.03.01.308 | Офис. часть. Монтаж. Фильтр сетчатый со спускным краном DN15 FVR-D 065B8241 Ридан | шт | 1 | 0 | 0 | 0 | 0 | 0 | 0
03.04.03.01.309 | Офис. часть. Монтаж. Фильтр сетчатый со спускным краном DN20 FVR-D 065B8242 Ридан | шт | 2 | 0 | 0 | 0 | 0 | 0 | 0
03.04.03.01.310 | Офис. часть. Монтаж. Шаровой кран для подключения импульсной трубки DN15 DN15 Ридан | шт | 1 | 0 | 0 | 0 | 0 | 0 | 0
03.04.03.01.311 | Офис. часть. Монтаж. Шаровой кран для подключения импульсной трубки DN20 DN20 Ридан | шт | 2 | 0 | 0 | 0 | 0 | 0 | 0
03.04.03.01.312 | Офис. часть. Монтаж. Коллектор DN 50 мм на 2 врезки | шт | 2 | 0 | 0 | 0 | 0 | 0 | 0
03.04.03.01.313 | Офис. часть. Монтаж. Кран воздушный конструкции Маевского НР 1/2" ГОСТ 10944-97 Россия | шт | 2 | 0 | 0 | 0 | 0 | 0 | 0
03.04.03.01.314 | Офис. часть. Монтаж. Тройник стальной равнопроходный ду=25 мм ГОСТ 17376-2001* Тройник 2-32 | шт | 2 | 0 | 0 | 0 | 0 | 0 | 0
03.04.03.01.315 | Офис. часть. Монтаж. Фильтр сетчатый муфтовый косой DN25 | шт | 1 | 0 | 0 | 0 | 0 | 0 | 0
03.04.03.01.316 | Офис. часть. Монтаж. Узел теплого пола на 7 выходов, правый Valtec | шт | 1 | 0 | 0 | 0 | 0 | 0 | 0
03.04.03.01.317 | Офис. часть. Монтаж. Кран шаровой VALTEC BASE с полусгоном, 1" VT.227.N.06 | шт | 2 | 0 | 0 | 0 | 0 | 0 | 0
03.04.03.01.318 | Офис. часть. Монтаж. Насосно-смесительный узел для теплого пола VALTEC COMBI.0 VT.COMBI.0.180M | шт | 1 | 0 | 0 | 0 | 0 | 0 | 0
03.04.03.01.319 | Офис. часть. Монтаж. Коллекторный блок из нержавеющей стали с регулирующими клапанами и расходомерами, 1", 7 х 3/4", "евроконус" VTc.596.EMNX.0607 | шт | 1 | 0 | 0 | 0 | 0 | 0 | 0
03.04.03.01.320 | Офис. часть. Монтаж. Кран дренажный, 1/2" VT.430.N.04 | шт | 2 | 0 | 0 | 0 | 0 | 0 | 0
03.04.03.01.321 | Офис. часть. Монтаж. Тройник коллекторный, 1" х 1/2" х 1/2" VTc.530.N.060404 | шт | 2 | 0 | 0 | 0 | 0 | 0 | 0
03.04.03.01.322 | Офис. часть. Монтаж. Клапан отсекающий 1/2" VT.539.NO.04 | шт | 2 | 0 | 0 | 0 | 0 | 0 | 0
03.04.03.01.323 | Офис. часть. Монтаж. Воздухоотводчик автоматический вертикальный 1/2" VT.502.NV.04 | шт | 2 | 0 | 0 | 0 | 0 | 0 | 0
03.04.03.01.324 | Офис. часть. Монтаж. Насос циркуляционный VRS 25/4-180 VRS.254.18.0 | шт | 1 | 0 | 0 | 0 | 0 | 0 | 0
03.04.03.01.325 | Офис. часть. Монтаж. Комплект расходных материалов №4, для сборки узлов SMAN4 | шт | 1 | 0 | 0 | 0 | 0 | 0 | 0
03.04.03.01.326 | Офис. часть. Монтаж. Кран шаровой полнопроходной DN25 | шт | 2 | 0 | 0 | 0 | 0 | 0 | 0
03.04.03.01.327 | Офис. часть. Монтаж. Клапан ручной балансировочный MNT-R, DN15 MNT-R DN15 003Z2331R Ридан | шт | 5 | 0 | 0 | 0 | 0 | 0 | 0
03.04.03.01.328 | Офис. часть. Монтаж. Клапан ручной балансировочный MNT-R, DN20 MNT-R DN20 003Z2332R Ридан | шт | 2 | 0 | 0 | 0 | 0 | 0 | 0
03.04.03.01.329 | Офис. часть. Монтаж. Шаровой кран для подключения датчика температуры, DN15 187F0593 | шт | 4 | 0 | 0 | 0 | 0 | 0 | 0
03.04.03.01.330 | Офис. часть. Монтаж. Шаровой кран для подключения датчика температуры, DN20 187F0592 | шт | 2 | 0 | 0 | 0 | 0 | 0 | 0
03.04.03.01.331 | Офис. часть. Монтаж. Кран шаровый латунный внутренняя резьба/внутренняя резьба, DN15 BVR-R 065B8207R | шт | 6 | 0 | 0 | 0 | 0 | 0 | 0
03.04.03.01.332 | Офис. часть. Монтаж. Кран шаровый латунный внутренняя резьба/внутренняя резьба, DN20 BVR-R 065B8208R Ридан | шт | 2 | 0 | 0 | 0 | 0 | 0 | 0
03.04.03.01.333 | Офис. часть. Монтаж. Теплосчетчик механический Пульсар с импульсным выходом, интерфейс RS485 DN15 Н00003768 PLSR-90685512 ООО 'НПП Тепловодохран' | шт | 6 | 0 | 0 | 0 | 0 | 0 | 0
03.04.03.01.334 | Офис. часть. Монтаж. Обратный коллектор DN 50 мм на 7 врезок | шт | 1 | 0 | 0 | 0 | 0 | 0 | 0
03.04.03.01.335 | Офис. часть. Монтаж. Подающий коллектор DN 50 мм на 7 врезок | шт | 1 | 0 | 0 | 0 | 0 | 0 | 0
03.04.03.01.336 | Офис. часть. Монтаж. Клапан автоматический балансировочный APT-R3, DN20 APT-R3 003Z5703 Ридан | шт | 1 | 0 | 0 | 0 | 0 | 0 | 0
03.04.03.01.337 | Офис. часть. Монтаж. Кран воздушный конструкции Маевского DN15, Py=1.0МПa, Т=110 C | шт | 2 | 0 | 0 | 0 | 0 | 0 | 0
03.04.03.01.338 | Офис. часть. Монтаж. Кран шаровой полнопроходной DN25 | шт | 2 | 0 | 0 | 0 | 0 | 0 | 0
03.04.03.01.339 | Офис. часть. Монтаж. Фильтр сетчатый муфтовый косой DN25 | шт | 1 | 0 | 0 | 0 | 0 | 0 | 0
03.04.03.01.340 | Офис. часть. Монтаж. Клапан ручной балансировочный MNT-R, DN15 MNT-R DN15 003Z2331R Ридан | шт | 8 | 0 | 0 | 0 | 0 | 0 | 0
03.04.03.01.341 | Офис. часть. Монтаж. Шаровой кран для подключения датчика температуры, DN15 187F0593 | шт | 8 | 0 | 0 | 0 | 0 | 0 | 0
03.04.03.01.342 | Офис. часть. Монтаж. Кран шаровый латунный внутренняя резьба/внутренняя резьба, DN15 BVR-R 065B8207R Ридан | шт | 8 | 0 | 0 | 0 | 0 | 0 | 0
03.04.03.01.343 | Офис. часть. Монтаж. Теплосчетчик механический Пульсар с импульсным выходом, интерфейс RS485 DN15 Н00003768 PLSR-90685512 ООО 'НПП Тепловодохран' | шт | 8 | 0 | 0 | 0 | 0 | 0 | 0
03.04.03.01.344 | Офис. часть. Монтаж. Обратный коллектор DN 50 мм на 8 врезок | шт | 1 | 0 | 0 | 0 | 0 | 0 | 0
03.04.03.01.345 | Офис. часть. Монтаж. Подающий коллектор DN 50 мм на 8 врезок | шт | 1 | 0 | 0 | 0 | 0 | 0 | 0
03.04.03.01.346 | Офис. часть. Монтаж. Клапан автоматический балансировочный APT-R3, DN20 APT-R3 003Z5703 Ридан | шт | 1 | 0 | 0 | 0 | 0 | 0 | 0
03.04.03.01.347 | Офис. часть. Монтаж. Кран воздушный конструкции Маевского DN15, Py=1.0МПa, Т=110 C | шт | 2 | 0 | 0 | 0 | 0 | 0 | 0
03.04.03.01.348 | Офис. часть. Монтаж. Труба стальная 25х3.2 длиной 400мм ГОСТ 3262-75 | шт | 6 | 0 | 0 | 0 | 0 | 0 | 0 | Гильза
03.04.03.01.349 | Офис. часть. Монтаж. Труба стальная 32х3.2 длиной 400мм ГОСТ 3262-75 | шт | 2 | 0 | 0 | 0 | 0 | 0 | 0 | Гильза
03.04.03.01.350 | Офис. часть. Монтаж. Труба стальная 32х3.2 длиной 500мм ГОСТ 3262-75 | шт | 4 | 0 | 0 | 0 | 0 | 0 | 0 | Гильза
03.04.03.01.351 | Офис. часть. Монтаж. Труба стальная 40х3.5 длиной 400мм ГОСТ 3262-75 | шт | 6 | 0 | 0 | 0 | 0 | 0 | 0 | Гильза
03.04.03.01.352 | Офис. часть. Монтаж. Труба стальная 40х3.5 длиной 500мм ГОСТ 3262-75 | шт | 8 | 0 | 0 | 0 | 0 | 0 | 0 | Гильза
03.04.03.01.353 | Офис. часть. Монтаж. Труба стальная 89х3.5 длиной 400мм ГОСТ 10704-91 | шт | 4 | 0 | 0 | 0 | 0 | 0 | 0 | Гильза
03.04.03.01.354 | Офис. часть. Монтаж. Труба стальная 133.5х4.5 длиной 400мм ГОСТ 10704-91 | шт | 2 | 0 | 0 | 0 | 0 | 0 | 0 | Гильза
03.04.03.01.355 | Офис. часть. Монтаж. Труба из сшитого полиэтилена Ф 16x2.2 SANEXT | м | 1500.38 | 0 | 0 | 0 | 0 | 0 | 0
03.04.03.01.356 | Офис. часть. Монтаж. Труба из сшитого полиэтилена Ф 20x2.8 SANEXT | м | 203.5 | 0 | 0 | 0 | 0 | 0 | 0
03.04.03.01.357 | Офис. часть. Монтаж. Труба из сшитого полиэтилена Ф 25x3.5 SANEXT | м | 34.25 | 0 | 0 | 0 | 0 | 0 | 0
03.04.03.01.358 | Офис. часть. Монтаж. Труба стальная водогазопроводная Ф 15 | м | 56.89 | 0 | 0 | 0 | 0 | 0 | 0
03.04.03.01.359 | Офис. часть. Монтаж. Труба стальная водогазопроводная Ф 20 | м | 83.94 | 0 | 0 | 0 | 0 | 0 | 0
03.04.03.01.360 | Офис. часть. Монтаж. Труба стальная водогазопроводная Ф 25 | м | 128.63 | 0 | 0 | 0 | 0 | 0 | 0
03.04.03.01.361 | Офис. часть. Монтаж. Труба стальная водогазопроводная Ф 32 | м | 89.75 | 0 | 0 | 0 | 0 | 0 | 0
03.04.03.01.362 | Офис. часть. Монтаж. Труба стальная водогазопроводная Ф 40 | м | 3.9 | 0 | 0 | 0 | 0 | 0 | 0
03.04.03.01.363 | Офис. часть. Монтаж. Труба стальная электросварная прямошовная 57x3.5 | м | 59.92 | 0 | 0 | 0 | 0 | 0 | 0
03.04.03.01.364 | Офис. часть. Монтаж. Труба стальная электросварная прямошовная 76x3.5 | м | 57.63 | 0 | 0 | 0 | 0 | 0 | 0
03.04.03.01.365 | Офис. часть. Монтаж. Труба стальная электросварная прямошовная 89x3.5 | м | 14.68 | 0 | 0 | 0 | 0 | 0 | 0
03.04.03.01.366 | Офис. часть. Монтаж. Вырезные цилиндры из минеральной ваты толщиной 20мм для Ф15 ISOTEC Shell 22/20-2 | м | 0.75 | 0 | 0 | 0 | 0 | 0 | 0
03.04.03.01.367 | Офис. часть. Монтаж. Вырезные цилиндры из минеральной ваты толщиной 20мм для Ф20 ISOTEC Shell 28/20-2 | м | 5.95 | 0 | 0 | 0 | 0 | 0 | 0
03.04.03.01.368 | Офис. часть. Монтаж. Вырезные цилиндры из минеральной ваты толщиной 20мм для Ф25 ISOTEC Shell 35/20-2 | м | 17.68 | 0 | 0 | 0 | 0 | 0 | 0
03.04.03.01.369 | Офис. часть. Монтаж. Вырезные цилиндры из минеральной ваты толщиной 20мм для Ф57x3.5 ISOTEC Shell 57/20-2 | м | 6.94 | 0 | 0 | 0 | 0 | 0 | 0
03.04.03.01.370 | Офис. часть. Монтаж. Вырезные цилиндры из минеральной ваты толщиной 30мм для Ф15 ISOTEC Shell 22/30-2 | м | 36.91 | 0 | 0 | 0 | 0 | 0 | 0
03.04.03.01.371 | Офис. часть. Монтаж. Вырезные цилиндры из минеральной ваты толщиной 30мм для Ф20 ISOTEC Shell 28/30-2 | м | 61.69 | 0 | 0 | 0 | 0 | 0 | 0
03.04.03.01.372 | Офис. часть. Монтаж. Вырезные цилиндры из минеральной ваты толщиной 30мм для Ф25 ISOTEC Shell 35/30-2 | м | 81.36 | 0 | 0 | 0 | 0 | 0 | 0
03.04.03.01.373 | Офис. часть. Монтаж. Вырезные цилиндры из минеральной ваты толщиной 30мм для Ф32 ISOTEC Shell 42/30-2 | м | 98.33 | 0 | 0 | 0 | 0 | 0 | 0
03.04.03.01.374 | Офис. часть. Монтаж. Вырезные цилиндры из минеральной ваты толщиной 30мм для Ф40 ISOTEC Shell 48/30-2 | м | 4.29 | 0 | 0 | 0 | 0 | 0 | 0
03.04.03.01.375 | Офис. часть. Монтаж. Вырезные цилиндры из минеральной ваты толщиной 30мм для Ф57x3.5 ISOTEC Shell 57/30-2 | м | 58.63 | 0 | 0 | 0 | 0 | 0 | 0
03.04.03.01.376 | Офис. часть. Монтаж. Вырезные цилиндры из минеральной ваты толщиной 30мм для Ф76x3.5 ISOTEC Shell 76/30-2 | м | 63.39 | 0 | 0 | 0 | 0 | 0 | 0
03.04.03.01.377 | Офис. часть. Монтаж. Вырезные цилиндры из минеральной ваты толщиной 30мм для Ф89x3.5 ISOTEC Shell 89/30-2 | м | 16.15 | 0 | 0 | 0 | 0 | 0 | 0
03.04.03.01.378 | Офис. часть. Монтаж. Вырезные цилиндры из минеральной ваты толщиной 50мм для Ф20 ISOTEC Shell 28/50-2 | м | 4.66 | 0 | 0 | 0 | 0 | 0 | 0
03.04.03.01.379 | Офис. часть. Монтаж. Вырезные цилиндры из минеральной ваты толщиной 50мм для Ф25 ISOTEC Shell 35/50-2 | м | 7.02 | 0 | 0 | 0 | 0 | 0 | 0
03.04.03.01.380 | Офис. часть. Монтаж. Кожух гофрированный красного цвета для труб Ф16 мм Usystems Teck кожух красный 16/11.6 | м | 495.47 | 0 | 0 | 0 | 0 | 0 | 0
03.04.03.01.381 | Офис. часть. Монтаж. Кожух гофрированный красного цвета для труб Ф20 мм Usystems Teck кожух красный 20/14.4 | м | 110.98 | 0 | 0 | 0 | 0 | 0 | 0
03.04.03.01.382 | Офис. часть. Монтаж. Кожух гофрированный красного цвета для труб Ф25 мм Usystems Teck кожух красный 25/18 | м | 18.77 | 0 | 0 | 0 | 0 | 0 | 0
03.04.03.01.383 | Офис. часть. Монтаж. Кожух гофрированный синего цвета для труб Ф16 мм Usystems Teck кожух синий 16/11.6 | м | 508.01 | 0 | 0 | 0 | 0 | 0 | 0
03.04.03.01.384 | Офис. часть. Монтаж. Кожух гофрированный синего цвета для труб Ф20 мм Usystems Teck кожух синий 20/14.4 | м | 111.93 | 0 | 0 | 0 | 0 | 0 | 0
03.04.03.01.385 | Офис. часть. Монтаж. Кожух гофрированный синего цвета для труб Ф25 мм Usystems Teck кожух синий 25/18 | м | 18.9 | 0 | 0 | 0 | 0 | 0 | 0
03.04.03.01.386 | Офис. часть. Монтаж. Трубки из вспененного каучука толщиной 19 мм для Ф20 K-FLEX ST 28/19-2 | м | 2.41 | 0 | 0 | 0 | 0 | 0 | 0
03.04.03.01.387 | Офис. часть. Монтаж. Трубки из вспененного каучука толщиной 19мм для Ф25 K-FLEX ST 35/19-2 | м | 31.54 | 0 | 0 | 0 | 0 | 0 | 0
03.04.03.01.388 | Офис. часть. Монтаж. Трубки из вспененного каучука толщиной 20мм для Ф15 K-FLEX ST 22/20-2 | м | 7.34 | 0 | 0 | 0 | 0 | 0 | 0
03.04.03.01.389 | Офис. часть. Монтаж. Трубки из вспененного каучука толщиной 20мм для Ф20 K-FLEX ST 28/20-2 | м | 19.92 | 0 | 0 | 0 | 0 | 0 | 0
03.04.03.01.390 | Офис. часть. Монтаж. Трубки из вспененного каучука толщиной 20мм для Ф25 K-FLEX ST 35/20-2 | м | 3.4 | 0 | 0 | 0 | 0 | 0 | 0
03.04.03.01.391 | Теплоснабж. Монтаж. Автоматический Воздухоотводчик DN15 | шт | 4 | 0 | 0 | 0 | 0 | 0 | 0
03.04.03.01.392 | Теплоснабж. Монтаж. Клапан ручной балансировочный MV-R, DN50 MVT-R 003Z4045R Ридан | шт | 4 | 0 | 0 | 0 | 0 | 0 | 0
03.04.03.01.393 | Теплоснабж. Монтаж. Кран шаровой, полнопроходной, ручка рычаг, с внутренней резьбой, DN65 PN16 КШ.Ц.Ф.ОЫ065 LD | шт | 4 | 0 | 0 | 0 | 0 | 0 | 0
03.04.03.01.394 | Теплоснабж. Монтаж. Кран шаровый латунный c внутренней резьбой LD Pride 47.15.В-В.Р LD | шт | 11 | 0 | 0 | 0 | 0 | 0 | 0
03.04.03.01.395 | Теплоснабж. Монтаж. Кран шаровый латунный c внутренней резьбой LD Pride 47.50.В-В.Р LD | шт | 12 | 0 | 0 | 0 | 0 | 0 | 0
03.04.03.01.396 | Теплоснабж. Монтаж. Труба стальная 40х3.5 длиной 500мм ГОСТ 3262-75 | шт | 2 | 0 | 0 | 0 | 0 | 0 | 0 | Гильза
03.04.03.01.397 | Теплоснабж. Монтаж. Труба стальная 133.5х4.5 длиной 400мм ГОСТ 10704-91 | шт | 2 | 0 | 0 | 0 | 0 | 0 | 0 | Гильза
03.04.03.01.398 | Теплоснабж. Монтаж. Фильтр сетчатый со спускным краном DN50 FVR-D 065B8246 Ридан | шт | 4 | 0 | 0 | 0 | 0 | 0 | 0
03.04.03.01.399 | Теплоснабж. Монтаж. Труба стальная водогазопроводная Ф 15 | м | 0.48 | 0 | 0 | 0 | 0 | 0 | 0
03.04.03.01.400 | Теплоснабж. Монтаж. Труба стальная электросварная прямошовная 57x3.5 | м | 25.45 | 0 | 0 | 0 | 0 | 0 | 0
03.04.03.01.401 | Теплоснабж. Монтаж. Труба стальная электросварная прямошовная 76x3.5 | м | 3.07 | 0 | 0 | 0 | 0 | 0 | 0
03.04.03.01.402 | Теплоснабж. Монтаж. Труба стальная электросварная прямошовная 89x3.5 | м | 83.27 | 0 | 0 | 0 | 0 | 0 | 0
03.04.03.01.403 | Теплоснабж. Монтаж. Вырезные цилиндры из минеральной ваты толщиной 30мм для Ф57x3.5 ISOTEC Shell 57/30-2 | м | 28 | 0 | 0 | 0 | 0 | 0 | 0
03.04.03.01.404 | Теплоснабж. Монтаж. Вырезные цилиндры из минеральной ваты толщиной 30мм для Ф76x3.5 ISOTEC Shell 76/30-2 | м | 3.38 | 0 | 0 | 0 | 0 | 0 | 0
03.04.03.01.405 | Теплоснабж. Монтаж. Вырезные цилиндры из минеральной ваты толщиной 30мм для Ф89x3.5 ISOTEC Shell 89/30-2 | м | 91.48 | 0 | 0 | 0 | 0 | 0 | 0
03.04.03.01.406 | Теплоснабж. Монтаж. Краска | кг | 69.12 | 0 | 0 | 0 | 0 | 0 | 0
03.04.03.01.407 | Теплоснабж. Монтаж. Автоматический Воздухоотводчик DN15 | шт | 14 | 0 | 0 | 0 | 0 | 0 | 0
03.04.03.01.408 | Теплоснабж. Монтаж. Клапан ручной балансировочный MV-R, DN50 MVT-R 003Z4045R Ридан | шт | 2 | 0 | 0 | 0 | 0 | 0 | 0
03.04.03.01.409 | Теплоснабж. Монтаж. Клапан ручной балансировочный MVT-R, DN15 MVT-R 003Z4041R Ридан | шт | 3 | 0 | 0 | 0 | 0 | 0 | 0
03.04.03.01.410 | Теплоснабж. Монтаж. Клапан ручной балансировочный MVT-R, DN20 MVT-R 003Z4042R Ридан | шт | 2 | 0 | 0 | 0 | 0 | 0 | 0
03.04.03.01.411 | Теплоснабж. Монтаж. Клапан ручной балансировочный MVT-R, DN25 MVT-R 003Z4043R Ридан | шт | 1 | 0 | 0 | 0 | 0 | 0 | 0
03.04.03.01.412 | Теплоснабж. Монтаж. Кран шаровой для монтажа термодатчика DN25 DN25 Н00002392 Пульсар | шт | 3 | 0 | 0 | 0 | 0 | 0 | 0
03.04.03.01.413 | Теплоснабж. Монтаж. Кран шаровый латунный c внутренней резьбой LD Pride 47.15.В-В.Р LD | шт | 21 | 0 | 0 | 0 | 0 | 0 | 0
03.04.03.01.414 | Теплоснабж. Монтаж. Кран шаровый латунный c внутренней резьбой LD Pride 47.25.В-В.Р LD | шт | 25 | 0 | 0 | 0 | 0 | 0 | 0
03.04.03.01.415 | Теплоснабж. Монтаж. Кран шаровый латунный c внутренней резьбой LD Pride 47.32.В-В.Р LD | шт | 2 | 0 | 0 | 0 | 0 | 0 | 0
03.04.03.01.416 | Теплоснабж. Монтаж. Кран шаровый латунный c внутренней резьбой LD Pride 47.50.В-В.Р LD | шт | 10 | 0 | 0 | 0 | 0 | 0 | 0
03.04.03.01.417 | Теплоснабж. Монтаж. Теплосчетчик механический Пульсар с импульсным выходом, интерфейс RS485 DN15 Н00003284 PLSR-57273896 ООО 'НПП Тепловодохран' | шт | 3 | 0 | 0 | 0 | 0 | 0 | 0
03.04.03.01.418 | Теплоснабж. Монтаж. Теплосчетчик ультразвуковой Пульсар с импульсным выходом, интерфейс RS485 DN32 ЮТЛИ.408843.000 РЭ PLSR-53355017 ООО 'НПП Тепловодохран' | шт | 1 | 0 | 0 | 0 | 0 | 0 | 0
03.04.03.01.419 | Теплоснабж. Монтаж. Фильтр сетчатый со спускным краном DN25 FVR-D 065B8243 Ридан | шт | 6 | 0 | 0 | 0 | 0 | 0 | 0
03.04.03.01.420 | Теплоснабж. Монтаж. Фильтр сетчатый со спускным краном DN50 FVR-D 065B8246 Ридан | шт | 2 | 0 | 0 | 0 | 0 | 0 | 0
03.04.03.01.421 | Теплоснабж. Монтаж. Труба стальная 40х3.5 длиной 400мм ГОСТ 3262-75 | шт | 2 | 0 | 0 | 0 | 0 | 0 | 0 | Гильза
03.04.03.01.422 | Теплоснабж. Монтаж. Труба стальная 40х3.5 длиной 500мм ГОСТ 3262-75 | шт | 2 | 0 | 0 | 0 | 0 | 0 | 0 | Гильза
03.04.03.01.423 | Теплоснабж. Монтаж. Труба стальная 89х3.5 длиной 400мм ГОСТ 10704-91 | шт | 2 | 0 | 0 | 0 | 0 | 0 | 0 | Гильза
03.04.03.01.424 | Теплоснабж. Монтаж. Труба стальная 133.5х4.5 длиной 400мм ГОСТ 10704-91 | шт | 2 | 0 | 0 | 0 | 0 | 0 | 0 | Гильза
03.04.03.01.425 | Теплоснабж. Монтаж. Труба стальная водогазопроводная Ф 15 | м | 0.9 | 0 | 0 | 0 | 0 | 0 | 0
03.04.03.01.426 | Теплоснабж. Монтаж. Труба стальная водогазопроводная Ф 20 | м | 27.17 | 0 | 0 | 0 | 0 | 0 | 0
03.04.03.01.427 | Теплоснабж. Монтаж. Труба стальная водогазопроводная Ф 25 | м | 82.51 | 0 | 0 | 0 | 0 | 0 | 0
03.04.03.01.428 | Теплоснабж. Монтаж. Труба стальная водогазопроводная Ф 32 | м | 19.46 | 0 | 0 | 0 | 0 | 0 | 0
03.04.03.01.429 | Теплоснабж. Монтаж. Труба стальная электросварная прямошовная 57x3.5 | м | 20.62 | 0 | 0 | 0 | 0 | 0 | 0
03.04.03.01.430 | Теплоснабж. Монтаж. Труба стальная электросварная прямошовная 76x3.5 | м | 57.63 | 0 | 0 | 0 | 0 | 0 | 0
03.04.03.01.431 | Теплоснабж. Монтаж. Труба стальная электросварная прямошовная 89x3.5 | м | 14.68 | 0 | 0 | 0 | 0 | 0 | 0
03.04.03.01.432 | Теплоснабж. Монтаж. Вырезные цилиндры из минеральной ваты толщиной 20мм для Ф15 ISOTEC Shell 22/20-2 | м | 0.29 | 0 | 0 | 0 | 0 | 0 | 0
03.04.03.01.433 | Теплоснабж. Монтаж. Вырезные цилиндры из минеральной ваты толщиной 20мм для Ф20 ISOTEC Shell 28/20-2 | м | 5.08 | 0 | 0 | 0 | 0 | 0 | 0
03.04.03.01.434 | Теплоснабж. Монтаж. Вырезные цилиндры из минеральной ваты толщиной 20мм для Ф25 ISOTEC Shell 35/20-2 | м | 15.41 | 0 | 0 | 0 | 0 | 0 | 0
03.04.03.01.435 | Теплоснабж. Монтаж. Вырезные цилиндры из минеральной ваты толщиной 20мм для Ф57x3.5 ISOTEC Shell 57/20-2 | м | 6.94 | 0 | 0 | 0 | 0 | 0 | 0
03.04.03.01.436 | Теплоснабж. Монтаж. Вырезные цилиндры из минеральной ваты толщиной 30мм для Ф20 ISOTEC Shell 28/30-2 | м | 24.81 | 0 | 0 | 0 | 0 | 0 | 0
03.04.03.01.437 | Теплоснабж. Монтаж. Вырезные цилиндры из минеральной ваты толщиной 30мм для Ф25 ISOTEC Shell 35/30-2 | м | 72.19 | 0 | 0 | 0 | 0 | 0 | 0
03.04.03.01.438 | Теплоснабж. Монтаж. Вырезные цилиндры из минеральной ваты толщиной 30мм для Ф32 ISOTEC Shell 42/30-2 | м | 21.01 | 0 | 0 | 0 | 0 | 0 | 0
03.04.03.01.439 | Теплоснабж. Монтаж. Вырезные цилиндры из минеральной ваты толщиной 30мм для Ф57x3.5 ISOTEC Shell 57/30-2 | м | 15.62 | 0 | 0 | 0 | 0 | 0 | 0
03.04.03.01.440 | Теплоснабж. Монтаж. Вырезные цилиндры из минеральной ваты толщиной 30мм для Ф76x3.5 ISOTEC Shell 76/30-2 | м | 63.39 | 0 | 0 | 0 | 0 | 0 | 0
03.04.03.01.441 | Теплоснабж. Монтаж. Вырезные цилиндры из минеральной ваты толщиной 30мм для Ф89x3.5 ISOTEC Shell 89/30-2 | м | 16.15 | 0 | 0 | 0 | 0 | 0 | 0
03.04.03.01.442 | Теплоснабж. Монтаж. Вырезные цилиндры из минеральной ваты толщиной 50мм для Ф25 ISOTEC Shell 35/50-2 | м | 3.15 | 0 | 0 | 0 | 0 | 0 | 0
03.04.03.01.443 | Теплоснабж. Монтаж. Краска | кг | 47.08 | 0 | 0 | 0 | 0 | 0 | 0
03.04.03.01.444 | Пуско-наладочные работы систем отопления и теплоснабжения | компл | 1 | 0 | 0 | 0 | 0 | 0 | 0
ИТОГО СМР СЕКЦИЯ С10, А7 | [6 empty] | 0 | 0 | 0
в том числе НДС 22% | [6 empty] | 0 | 0 | 0
СЕКЦИЯ С11, А8
03 | Строительно-монтажные работы | [7 empty] | 0
03.04 | Внутридомовые инженерные сети | [7 empty] | 0
03.04.03 | Внутридомовые инженерные сети. Отопление, ИТП | [7 empty] | 0
03.04.03.01 | Внутридомовые инженерные сети. Отопление | [7 empty] | 0
03.04.03.01.01 | Жилая часть. Монтаж. Конвектор концевой Сантехпром Авто-С средней глубины с термоклапаном для 2хтрубных систем, лев. КСК 20-1.716 А5 лев. рез. ОАО ''САНТЕХПРОМ'' | шт | 1 | 0 | 0 | 0 | 0 | 0 | 0
03.04.03.01.02 | Жилая часть. Монтаж. Конверктор напольный Элегант плюс 230x250x800 4то, с термоклапаном, с нижним подключением, на ножках фиксированной высоты со встроенным термостатическим клапаном. KZTO | шт | 3 | 0 | 0 | 0 | 0 | 0 | 0
03.04.03.01.03 | Жилая часть. Монтаж. Конверктор напольный Элегант плюс 230x250x900 4то, с термоклапаном, с нижним подключением, на ножках фиксированной высоты со встроенным термостатическим клапаном. KZTO | шт | 2 | 0 | 0 | 0 | 0 | 0 | 0
03.04.03.01.04 | Жилая часть. Монтаж. Конверктор напольный Элегант плюс 230x250x1200 4то, с термоклапаном, с нижним подключением, на ножках фиксированной высоты со встроенным термостатическим клапаном. KZTO | шт | 21 | 0 | 0 | 0 | 0 | 0 | 0
03.04.03.01.05 | Жилая часть. Монтаж. Конверктор напольный Элегант плюс 230x250x1400 4то, с термоклапаном, с нижним подключением, на ножках фиксированной высоты со встроенным термостатическим клапаном. KZTO | шт | 25 | 0 | 0 | 0 | 0 | 0 | 0
03.04.03.01.06 | Жилая часть. Монтаж. Конверктор напольный Элегант плюс 230x250x1600 4то, с термоклапаном, с нижним подключением, на ножках фиксированной высоты со встроенным термостатическим клапаном. KZTO | шт | 1 | 0 | 0 | 0 | 0 | 0 | 0
03.04.03.01.07 | Жилая часть. Монтаж. Конверктор напольный Элегант плюс 230x250x1700 4то, с термоклапаном, с нижним подключением, на ножках фиксированной высоты со встроенным термостатическим клапаном. KZTO | шт | 18 | 0 | 0 | 0 | 0 | 0 | 0
03.04.03.01.08 | Жилая часть. Монтаж. Конверктор напольный Элегант плюс 230x250x2000 4то, с термоклапаном, с нижним подключением, на ножках фиксированной высоты со встроенным термостатическим клапаном. KZTO | шт | 1 | 0 | 0 | 0 | 0 | 0 | 0
03.04.03.01.09 | Жилая часть. Монтаж. Радиатор с боковым подключением 22-300-700 FK0220307W02, со встроенным воздухоотводчиком Profil K Kermi | шт | 5 | 0 | 0 | 0 | 0 | 0 | 0
03.04.03.01.10 | Жилая часть. Монтаж. Радиатор с боковым подключением 22-300-800 FK0220308W02, со встроенным воздухоотводчиком Profil K Kermi | шт | 5 | 0 | 0 | 0 | 0 | 0 | 0
03.04.03.01.11 | Жилая часть. Монтаж. Радиатор с боковым подключением 22-300-800 L FK0220308W02, со встроенным воздухоотводчиком Profil K Kermi | шт | 1 | 0 | 0 | 0 | 0 | 0 | 0
03.04.03.01.12 | Жилая часть. Монтаж. Радиатор с боковым подключением 33-500-900 L FK0330509W02, со встроенным воздухоотводчиком Profil K Kermi | шт | 1 | 0 | 0 | 0 | 0 | 0 | 0
03.04.03.01.13 | Жилая часть. Монтаж. Радиатор с боковым подключением 33-500-1000 FK0330510W02, со встроенным воздухоотводчиком Profil K Kermi | шт | 1 | 0 | 0 | 0 | 0 | 0 | 0
03.04.03.01.14 | Жилая часть. Монтаж. Радиатор с боковым подключением 33-500-1100 L FK0330511W02, со встроенным воздухоотводчиком Profil K Kermi | шт | 1 | 0 | 0 | 0 | 0 | 0 | 0
03.04.03.01.15 | Жилая часть. Монтаж. Радиатор с нижним подключением 11-300-600 FTV110300601R2Z, с термостатическим вентилем, со встроенным воздухоотводчиком Profil V, Kermi | шт | 14 | 0 | 0 | 0 | 0 | 0 | 0
03.04.03.01.16 | Жилая часть. Монтаж. Радиатор с нижним подключением 11-300-700 FTV110300701R2Z, с термостатическим вентилем, со встроенным воздухоотводчиком Profil V, Kermi | шт | 58 | 0 | 0 | 0 | 0 | 0 | 0
03.04.03.01.17 | Жилая часть. Монтаж. Радиатор с нижним подключением 11-300-1200 FTV110301201R2Z, с термостатическим вентилем, со встроенным воздухоотводчиком Profil V, Kermi | шт | 8 | 0 | 0 | 0 | 0 | 0 | 0
03.04.03.01.18 | Жилая часть. Монтаж. Радиатор с нижним подключением 11-300-1300 FTV110301301R2Z, с термостатическим вентилем, со встроенным воздухоотводчиком Profil V, Kermi | шт | 116 | 0 | 0 | 0 | 0 | 0 | 0
03.04.03.01.19 | Жилая часть. Монтаж. Радиатор с нижним подключением 11-300-1400 FTV110301401R2Z, с термостатическим вентилем, со встроенным воздухоотводчиком Profil V, Kermi | шт | 101 | 0 | 0 | 0 | 0 | 0 | 0
03.04.03.01.20 | Жилая часть. Монтаж. Радиатор с нижним подключением 11-300-1600 FTV110301601R2Z, с термостатическим вентилем, со встроенным воздухоотводчиком Profil V, Kermi | шт | 174 | 0 | 0 | 0 | 0 | 0 | 0
03.04.03.01.21 | Жилая часть. Монтаж. Радиатор с нижним подключением 11-300-1800 FTV110301801R2Z, с термостатическим вентилем, со встроенным воздухоотводчиком Profil V, Kermi | шт | 2 | 0 | 0 | 0 | 0 | 0 | 0
03.04.03.01.22 | Жилая часть. Монтаж. Радиатор с нижним подключением 22-300-600 FTV220300601R2Z, с термостатическим вентилем, со встроенным воздухоотводчиком Profil V, Kermi | шт | 3 | 0 | 0 | 0 | 0 | 0 | 0
03.04.03.01.23 | Жилая часть. Монтаж. Радиатор с нижним подключением 22-300-900 FTV220300901R2Z, с термостатическим вентилем, со встроенным воздухоотводчиком Profil V, Kermi | шт | 16 | 0 | 0 | 0 | 0 | 0 | 0
03.04.03.01.24 | Жилая часть. Монтаж. Радиатор с нижним подключением 22-300-1000 FTV220301001R2Z, с термостатическим вентилем, со встроенным воздухоотводчиком Profil V, Kermi | шт | 41 | 0 | 0 | 0 | 0 | 0 | 0
03.04.03.01.25 | Жилая часть. Монтаж. Радиатор с нижним подключением 22-300-1100 FTV220301101R2Z, с термостатическим вентилем, со встроенным воздухоотводчиком Profil V, Kermi | шт | 23 | 0 | 0 | 0 | 0 | 0 | 0
03.04.03.01.26 | Жилая часть. Монтаж. Радиатор с нижним подключением 22-300-1200 FTV220301201R2Z, с термостатическим вентилем, со встроенным воздухоотводчиком Profil V, Kermi | шт | 11 | 0 | 0 | 0 | 0 | 0 | 0
03.04.03.01.27 | Жилая часть. Монтаж. Радиатор с нижним подключением 22-300-1300 FTV220301301R2Z, с термостатическим вентилем, со встроенным воздухоотводчиком Profil V, Kermi | шт | 9 | 0 | 0 | 0 | 0 | 0 | 0
03.04.03.01.28 | Жилая часть. Монтаж. Радиатор с нижним подключением 22-300-1400 FTV220301401R2Z, с термостатическим вентилем, со встроенным воздухоотводчиком Profil V, Kermi | шт | 25 | 0 | 0 | 0 | 0 | 0 | 0
03.04.03.01.29 | Жилая часть. Монтаж. Радиатор с нижним подключением 22-300-1600 FTV220301601R2Z, с термостатическим вентилем, со встроенным воздухоотводчиком Profil V, Kermi | шт | 50 | 0 | 0 | 0 | 0 | 0 | 0
03.04.03.01.30 | Жилая часть. Монтаж. Радиатор с нижним подключением 22-300-1800 FTV220301801R2Z, с термостатическим вентилем, со встроенным воздухоотводчиком Profil V, Kermi | шт | 1 | 0 | 0 | 0 | 0 | 0 | 0
03.04.03.01.31 | Жилая часть. Монтаж. Радиатор с нижним подключением 33-300-600 FTV330300601R2Z, с термостатическим вентилем, со встроенным воздухоотводчиком Profil V, Kermi | шт | 9 | 0 | 0 | 0 | 0 | 0 | 0
03.04.03.01.32 | Жилая часть. Монтаж. Радиатор с нижним подключением 33-300-700 FTV330300701R2Z, с термостатическим вентилем, со встроенным воздухоотводчиком Profil V, Kermi | шт | 19 | 0 | 0 | 0 | 0 | 0 | 0
03.04.03.01.33 | Жилая часть. Монтаж. Радиатор с нижним подключением 33-300-800 FTV330300801R2Z, с термостатическим вентилем, со встроенным воздухоотводчиком Profil V, Kermi | шт | 1 | 0 | 0 | 0 | 0 | 0 | 0
03.04.03.01.34 | Жилая часть. Монтаж. Радиатор с нижним подключением 33-300-1000 FTV330301001R2Z, с термостатическим вентилем, со встроенным воздухоотводчиком Profil V, Kermi | шт | 4 | 0 | 0 | 0 | 0 | 0 | 0
03.04.03.01.35 | Жилая часть. Монтаж. Радиатор с нижним подключением 33-300-1200 FTV330301201R2Z, с термостатическим вентилем, со встроенным воздухоотводчиком Profil V, Kermi | шт | 1 | 0 | 0 | 0 | 0 | 0 | 0
03.04.03.01.36 | Жилая часть. Монтаж. Автоматический воздухоотводчик DN15 | шт | 23 | 0 | 0 | 0 | 0 | 0 | 0
03.04.03.01.37 | Жилая часть. Монтаж. Клапан терморегулирующий РИДан TR-N ду15, прямой TR-N Ду15 прямой 013G7014R Ридан | шт | 686 | 0 | 0 | 0 | 0 | 0 | 0
03.04.03.01.38 | Жилая часть. Монтаж. Клапан термостатический прямой с предварительной настройкой РИД-TR-N-П, DN 15 РИД-TR-N-П Ридан | шт | 14 | 0 | 0 | 0 | 0 | 0 | 0
03.04.03.01.39 | Жилая часть. Монтаж. Кран шаровой, полнопроходной, ручка рычаг, с внутренней резьбой, DN65 PN16 ^^^.DN065 LD | шт | 8 | 0 | 0 | 0 | 0 | 0 | 0
03.04.03.01.40 | Жилая часть. Монтаж. Кран шаровый латунный c внутренней резьбой LD Pride 47.15.В-В.Р LD | шт | 40 | 0 | 0 | 0 | 0 | 0 | 0
03.04.03.01.41 | Жилая часть. Монтаж. Кран шаровый латунный c внутренней резьбой LD Pride 47.20.В-В.Р LD | шт | 2 | 0 | 0 | 0 | 0 | 0 | 0
03.04.03.01.42 | Жилая часть. Монтаж. Кран шаровый латунный c внутренней резьбой LD Pride 47.25.В-В.Р LD | шт | 2 | 0 | 0 | 0 | 0 | 0 | 0
03.04.03.01.43 | Жилая часть. Монтаж. Кран шаровый полнопроходной, ручка бабочка, с внутренней резьбой, DN 15 LD Pride 47.15.В-В.Б LD | шт | 14 | 0 | 0 | 0 | 0 | 0 | 0
03.04.03.01.44 | Жилая часть. Монтаж. Термостатическая головка SANEXT TH SANEXT TH M30 x1.5 6901 SANEXT | шт | 92 | 0 | 0 | 0 | 0 | 0 | 0
03.04.03.01.45 | Жилая часть. Монтаж. Термостатический элемент TR 84 TR 84 Ридан | шт | 700 | 0 | 0 | 0 | 0 | 0 | 0
03.04.03.01.46 | Жилая часть. Монтаж. Узел нижнего подключенияРИД-LV-КВ-П прямой для двухтрубных систем, подключение к радиатору НР 1/2'' Ридан | шт | 30 | 0 | 0 | 0 | 0 | 0 | 0
03.04.03.01.47 | Жилая часть. Монтаж. Узел нижнего подключения РИД-LV-КВ-У угловой для двухтрубных систем, подключение к радиатору НР 1/2" Ридан | шт | 656 | 0 | 0 | 0 | 0 | 0 | 0
03.04.03.01.48 | Жилая часть. Монтаж. Фильтр сетчатый муфтовый косой DN20 | шт | 26 | 0 | 0 | 0 | 0 | 0 | 0
03.04.03.01.49 | Жилая часть. Монтаж. Узел теплого пола на 6 выходов, правый Valtec | шт | 1 | 0 | 0 | 0 | 0 | 0 | 0
03.04.03.01.50 | Жилая часть. Монтаж. Кран шаровой VALTEC BASE с полусгоном, 1" VT.227.N.06 | шт | 2 | 0 | 0 | 0 | 0 | 0 | 0
03.04.03.01.51 | Жилая часть. Монтаж. Насосно-смесительный узел для теплого пола VALTEC COMBI.0 VT.COMBI.0.180M | шт | 1 | 0 | 0 | 0 | 0 | 0 | 0
03.04.03.01.52 | Жилая часть. Монтаж. Коллекторный блок из нержавеющей стали с регулирующими клапанами и расходомерами, 1", 6 х 3/4", "евроконус" VTc.596.EMNX.0607 | шт | 1 | 0 | 0 | 0 | 0 | 0 | 0
03.04.03.01.53 | Жилая часть. Монтаж. Кран дренажный, 1/2" VT.430.N.04 | шт | 2 | 0 | 0 | 0 | 0 | 0 | 0
03.04.03.01.54 | Жилая часть. Монтаж. Тройник коллекторный, 1" х 1/2" х 1/2" VTc.530.N.060404 | шт | 2 | 0 | 0 | 0 | 0 | 0 | 0
03.04.03.01.55 | Жилая часть. Монтаж. Клапан отсекающий 1/2" VT.539.NO.04 | шт | 2 | 0 | 0 | 0 | 0 | 0 | 0
03.04.03.01.56 | Жилая часть. Монтаж. Воздухоотводчик автоматический вертикальный 1/2" VT.502.NV.04 | шт | 2 | 0 | 0 | 0 | 0 | 0 | 0
03.04.03.01.57 | Жилая часть. Монтаж. Насос циркуляционный VRS 25/4-180 VRS.254.18.0 | шт | 1 | 0 | 0 | 0 | 0 | 0 | 0
03.04.03.01.58 | Жилая часть. Монтаж. Комплект расходных материалов №4, для сборки узлов SMAN4 | шт | 1 | 0 | 0 | 0 | 0 | 0 | 0
03.04.03.01.59 | Жилая часть. Монтаж. Кран шаровой полнопроходной DN20 | шт | 6 | 0 | 0 | 0 | 0 | 0 | 0
03.04.03.01.60 | Жилая часть. Монтаж. Фильтр сетчатый муфтовый косой DN20 | шт | 3 | 0 | 0 | 0 | 0 | 0 | 0
03.04.03.01.61 | Жилая часть. Монтаж. Клапан ручной балансировочный MNT-R, DN15 MNT—R DN15 003Z2331R Ридан | шт | 3 | 0 | 0 | 0 | 0 | 0 | 0
03.04.03.01.62 | Жилая часть. Монтаж. Клапан ручной балансировочный MNT-R, DN20 MNT-R DN20 003Z2332R Ридан | шт | 6 | 0 | 0 | 0 | 0 | 0 | 0
03.04.03.01.63 | Жилая часть. Монтаж. Шаровой кран для подключения датчика температуры, DN15 187F0593 | шт | 3 | 0 | 0 | 0 | 0 | 0 | 0
03.04.03.01.64 | Жилая часть. Монтаж. Шаровой кран для подключения датчика температуры, DN20 187F0592 | шт | 6 | 0 | 0 | 0 | 0 | 0 | 0
03.04.03.01.65 | Жилая часть. Монтаж. Кран шаровый латунный внутренняя резьба/внутренняя резьба, DN15 BVR-R O65B82O7R Ридан | шт | 3 | 0 | 0 | 0 | 0 | 0 | 0
03.04.03.01.66 | Жилая часть. Монтаж. Кран шаровый латунный внутренняя резьба/внутренняя резьба, DN20 BVR-R O65B82O8R Ридан | шт | 6 | 0 | 0 | 0 | 0 | 0 | 0
03.04.03.01.67 | Жилая часть. Монтаж. Теплосчетчик механический Пульсар с импульсным выходом, интерфейс RS485 DN15 Н00003768 PLSR-90685512 ООО 'НПП Тепловодохран' | шт | 9 | 0 | 0 | 0 | 0 | 0 | 0
03.04.03.01.68 | Жилая часть. Монтаж. Обратный коллектор DN 50 мм на 3 врезки | шт | 3 | 0 | 0 | 0 | 0 | 0 | 0
03.04.03.01.69 | Жилая часть. Монтаж. Подающий коллектор DN 50 мм на 3 врезки | шт | 3 | 0 | 0 | 0 | 0 | 0 | 0
03.04.03.01.70 | Жилая часть. Монтаж. Клапан автоматический балансировочный APT-R3, DN15 APT-R3 003Z5703 Ридан | шт | 3 | 0 | 0 | 0 | 0 | 0 | 0
03.04.03.01.71 | Жилая часть. Монтаж. Кран воздушный конструкции Маевского DN15, Ру=1.0МПо, Т=110 C | шт | 6 | 0 | 0 | 0 | 0 | 0 | 0
03.04.03.01.72 | Жилая часть. Монтаж. Кран шаровой полнопроходной DN20 | шт | 10 | 0 | 0 | 0 | 0 | 0 | 0
03.04.03.01.73 | Жилая часть. Монтаж. Фильтр сетчатый муфтовый косой DN20 | шт | 5 | 0 | 0 | 0 | 0 | 0 | 0
03.04.03.01.74 | Жилая часть. Монтаж. Клапан ручной балансировочный MNT-R, DN15 MNT-R DN15 003Z2331R Ридан | шт | 5 | 0 | 0 | 0 | 0 | 0 | 0
03.04.03.01.75 | Жилая часть. Монтаж. Клапан ручной балансировочный MNT-R, DN20 MNT-R DN20 003Z2332R Ридан | шт | 10 | 0 | 0 | 0 | 0 | 0 | 0
03.04.03.01.76 | Жилая часть. Монтаж. Шаровой кран для подключения датчика температуры, DN15 187F0593 | шт | 5 | 0 | 0 | 0 | 0 | 0 | 0
03.04.03.01.77 | Жилая часть. Монтаж. Шаровой кран для подключения датчика температуры, DN20 187F0592 | шт | 10 | 0 | 0 | 0 | 0 | 0 | 0
03.04.03.01.78 | Жилая часть. Монтаж. Кран шаровый латунный внутренняя резьба/внутренняя резьба, DN15 BVR-R O65B82O7R Ридан | шт | 5 | 0 | 0 | 0 | 0 | 0 | 0
03.04.03.01.79 | Жилая часть. Монтаж. Кран шаровый латунный внутренняя резьба/внутренняя резьба, DN20 BVR-R O65B82O8R Ридан | шт | 10 | 0 | 0 | 0 | 0 | 0 | 0
03.04.03.01.80 | Жилая часть. Монтаж. Теплосчетчик механический Пульсар с импульсным выходом, интерфейс RS485 DN15 Н00003768 PLSR-90685512 ООО 'НПП Тепловодохран' | шт | 15 | 0 | 0 | 0 | 0 | 0 | 0
03.04.03.01.81 | Жилая часть. Монтаж. Обратный коллектор DN 50 мм на 3 врезки | шт | 5 | 0 | 0 | 0 | 0 | 0 | 0
03.04.03.01.82 | Жилая часть. Монтаж. Подающий коллектор DN 50 мм на 3 врезки | шт | 5 | 0 | 0 | 0 | 0 | 0 | 0
03.04.03.01.83 | Жилая часть. Монтаж. Клапан автоматический балансировочный APT-R3, DN15 APT-R3 003Z5703 Ридан | шт | 5 | 0 | 0 | 0 | 0 | 0 | 0
03.04.03.01.84 | Жилая часть. Монтаж. Кран воздушный конструкции Маевского DN15, Ру=1.0МПо, Т=110 C | шт | 10 | 0 | 0 | 0 | 0 | 0 | 0
03.04.03.01.85 | Жилая часть. Монтаж. Кран шаровой полнопроходной DN25 | шт | 2 | 0 | 0 | 0 | 0 | 0 | 0
03.04.03.01.86 | Жилая часть. Монтаж. Фильтр сетчатый муфтовый косой DN25 | шт | 1 | 0 | 0 | 0 | 0 | 0 | 0
03.04.03.01.87 | Жилая часть. Монтаж. Клапан ручной балансировочный MNT-R, DN15 MNT-R DN15 003Z2331R Ридан | шт | 1 | 0 | 0 | 0 | 0 | 0 | 0
03.04.03.01.88 | Жилая часть. Монтаж. Клапан ручной балансировочный MNT-R, DN25 MNT-R DN25 003Z2333R Ридан | шт | 2 | 0 | 0 | 0 | 0 | 0 | 0
03.04.03.01.89 | Жилая часть. Монтаж. Шаровой кран для подключения датчика температуры, DN15 187F0593 | шт | 1 | 0 | 0 | 0 | 0 | 0 | 0
03.04.03.01.90 | Жилая часть. Монтаж. Шаровой кран для подключения датчика температуры, DN25 187F0591 | шт | 2 | 0 | 0 | 0 | 0 | 0 | 0
03.04.03.01.91 | Жилая часть. Монтаж. Кран шаровый латунный внутренняя резьба/внутренняя резьба, DN15 BVR-R O65B82O7R Ридан | шт | 1 | 0 | 0 | 0 | 0 | 0 | 0
03.04.03.01.92 | Жилая часть. Монтаж. Кран шаровый латунный внутренняя резьба/внутренняя резьба, DN25 BVR-R 065B8209R Ридан | шт | 2 | 0 | 0 | 0 | 0 | 0 | 0
03.04.03.01.93 | Жилая часть. Монтаж. Теплосчетчик механический Пульсар с импульсным выходом, интерфейс RS485 DN15 Н00003768 PLSR-90685512 ООО 'НПП Тепловодохран' | шт | 3 | 0 | 0 | 0 | 0 | 0 | 0
03.04.03.01.94 | Жилая часть. Монтаж. Обратный коллектор DN 50 мм на 3 врезки | шт | 1 | 0 | 0 | 0 | 0 | 0 | 0
03.04.03.01.95 | Жилая часть. Монтаж. Подающий коллектор DN 50 мм на 3 врезки | шт | 1 | 0 | 0 | 0 | 0 | 0 | 0
03.04.03.01.96 | Жилая часть. Монтаж. Клапан автоматический балансировочный APT-R3, DN20 APT-R3 003Z5703 Ридан | шт | 1 | 0 | 0 | 0 | 0 | 0 | 0
03.04.03.01.97 | Жилая часть. Монтаж. Кран воздушный конструкции Маевского DN15, Ру=1.0МПо, Т=110 C | шт | 2 | 0 | 0 | 0 | 0 | 0 | 0
03.04.03.01.98 | Жилая часть. Монтаж. Кран шаровой полнопроходной DN20 | шт | 2 | 0 | 0 | 0 | 0 | 0 | 0
03.04.03.01.99 | Жилая часть. Монтаж. Клапан ручной балансировочный MNT-R, DN15 MNT-R DN15 003Z2331R Ридан | шт | 2 | 0 | 0 | 0 | 0 | 0 | 0
03.04.03.01.100 | Жилая часть. Монтаж. Клапан ручной балансировочный MNT-R, DN20 MNT-R DN20 003Z2332R Ридан | шт | 1 | 0 | 0 | 0 | 0 | 0 | 0
03.04.03.01.101 | Жилая часть. Монтаж. Шаровой кран для подключения датчика температуры, DN15 187F0593 | шт | 2 | 0 | 0 | 0 | 0 | 0 | 0
03.04.03.01.102 | Жилая часть. Монтаж. Шаровой кран для подключения датчика температуры, DN20 187F0592 | шт | 1 | 0 | 0 | 0 | 0 | 0 | 0
03.04.03.01.103 | Жилая часть. Монтаж. Кран шаровый латунный внутренняя резьба/внутренняя резьба, DN15 BVR-R 065B8207R Ридан | шт | 2 | 0 | 0 | 0 | 0 | 0 | 0
03.04.03.01.104 | Жилая часть. Монтаж. Кран шаровый латунный внутренняя резьба/внутренняя резьба, DN20 BVR-R 065B8208R Ридан | шт | 1 | 0 | 0 | 0 | 0 | 0 | 0
03.04.03.01.105 | Жилая часть. Монтаж. Теплосчетчик механический Пульсар с импульсным выходом, интерфейс RS485 DN15 Н00003768 PLSR-90685512 ООО 'НПП Тепловодохран' | шт | 3 | 0 | 0 | 0 | 0 | 0 | 0
03.04.03.01.106 | Жилая часть. Монтаж. Обратный коллектор DN 50 мм на 3 врезки | шт | 1 | 0 | 0 | 0 | 0 | 0 | 0
03.04.03.01.107 | Жилая часть. Монтаж. Подающий коллектор DN 50 мм на 3 врезки | шт | 1 | 0 | 0 | 0 | 0 | 0 | 0
03.04.03.01.108 | Жилая часть. Монтаж. Клапан автоматический балансировочный APT-R3, DN15 APT-R3 003Z5703 Ридан | шт | 1 | 0 | 0 | 0 | 0 | 0 | 0
03.04.03.01.109 | Жилая часть. Монтаж. Кран воздушный конструкции Маевского DN15, Ру=1.0МПо, Т=110 C | шт | 2 | 0 | 0 | 0 | 0 | 0 | 0
03.04.03.01.110 | Жилая часть. Монтаж. Кран шаровой полнопроходной DN20 | шт | 4 | 0 | 0 | 0 | 0 | 0 | 0
03.04.03.01.111 | Жилая часть. Монтаж. Клапан ручной балансировочный MNT-R, DN15 MNT-R DN15 003Z2331R Ридан | шт | 4 | 0 | 0 | 0 | 0 | 0 | 0
03.04.03.01.112 | Жилая часть. Монтаж. Клапан ручной балансировочный MNT-R, DN20 MNT-R DN20 003Z2332R Ридан | шт | 2 | 0 | 0 | 0 | 0 | 0 | 0
03.04.03.01.113 | Жилая часть. Монтаж. Шаровой кран для подключения датчика температуры, DN15 187F0593 | шт | 4 | 0 | 0 | 0 | 0 | 0 | 0
03.04.03.01.114 | Жилая часть. Монтаж. Шаровой кран для подключения датчика температуры, DN20 187F0592 | шт | 2 | 0 | 0 | 0 | 0 | 0 | 0
03.04.03.01.115 | Жилая часть. Монтаж. Кран шаровый латунный внутренняя резьба/внутренняя резьба, DN15 BVR-R 065B8207R Ридан | шт | 4 | 0 | 0 | 0 | 0 | 0 | 0
03.04.03.01.116 | Жилая часть. Монтаж. Кран шаровый латунный внутренняя резьба/внутренняя резьба, DN20 BVR-R 065B8208R Ридан | шт | 2 | 0 | 0 | 0 | 0 | 0 | 0
03.04.03.01.117 | Жилая часть. Монтаж. Теплосчетчик механический Пульсар с импульсным выходом, интерфейс RS485 DN15 Н00003768 PLSR-90685512 ООО 'НПП Тепловодохран' | шт | 6 | 0 | 0 | 0 | 0 | 0 | 0
03.04.03.01.118 | Жилая часть. Монтаж. Обратный коллектор DN 50 мм на 3 врезки | шт | 2 | 0 | 0 | 0 | 0 | 0 | 0
03.04.03.01.119 | Жилая часть. Монтаж. Подающий коллектор DN 50 мм на 3 врезки | шт | 2 | 0 | 0 | 0 | 0 | 0 | 0
03.04.03.01.120 | Жилая часть. Монтаж. Клапан автоматический балансировочный APT-R3, DN15 APT-R3 003Z5703 Ридан | шт | 2 | 0 | 0 | 0 | 0 | 0 | 0
03.04.03.01.121 | Жилая часть. Монтаж. Кран воздушный конструкции Маевского DN15, Ру=1.0МПо, Т=110 C | шт | 4 | 0 | 0 | 0 | 0 | 0 | 0
03.04.03.01.122 | Жилая часть. Монтаж. Кран шаровой полнопроходной DN20 | шт | 18 | 0 | 0 | 0 | 0 | 0 | 0
03.04.03.01.123 | Жилая часть. Монтаж. Фильтр сетчатый муфтовый косой DN20 | шт | 9 | 0 | 0 | 0 | 0 | 0 | 0
03.04.03.01.124 | Жилая часть. Монтаж. Клапан ручной балансировочный MNT-R, DN15 MNT-R DN15 003Z2331R Ридан | шт | 27 | 0 | 0 | 0 | 0 | 0 | 0
03.04.03.01.125 | Жилая часть. Монтаж. Клапан ручной балансировочный MNT-R, DN20 MNT-R DN20 003Z2332R Ридан | шт | 9 | 0 | 0 | 0 | 0 | 0 | 0
03.04.03.01.126 | Жилая часть. Монтаж. Шаровой кран для подключения датчика температуры, DN15 187F0593 | шт | 27 | 0 | 0 | 0 | 0 | 0 | 0
03.04.03.01.127 | Жилая часть. Монтаж. Шаровой кран для подключения датчика температуры, DN20 187F0592 | шт | 9 | 0 | 0 | 0 | 0 | 0 | 0
03.04.03.01.128 | Жилая часть. Монтаж. Кран шаровый латунный внутренняя резьба/внутренняя резьба, DN15 BVR-R 065B8207R Ридан | шт | 27 | 0 | 0 | 0 | 0 | 0 | 0
03.04.03.01.129 | Жилая часть. Монтаж. Кран шаровый латунный внутренняя резьба/внутренняя резьба, DN20 BVR-R 065B8208R Ридан | шт | 9 | 0 | 0 | 0 | 0 | 0 | 0
03.04.03.01.130 | Жилая часть. Монтаж. Теплосчетчик механический Пульсар с импульсным выходом, интерфейс RS485 DN15 Н00003768 PLSR-90685512 | шт | 36 | 0 | 0 | 0 | 0 | 0 | 0
03.04.03.01.131 | Жилая часть. Монтаж. Обратный коллектор DN 50 мм на 4 врезки | шт | 9 | 0 | 0 | 0 | 0 | 0 | 0
03.04.03.01.132 | Жилая часть. Монтаж. Подающий коллектор DN 50 мм на 4 врезки | шт | 9 | 0 | 0 | 0 | 0 | 0 | 0
03.04.03.01.133 | Жилая часть. Монтаж. Клапан автоматический балансировочный APT-R3, DN15 APT-R3 003Z5703 Ридан | шт | 9 | 0 | 0 | 0 | 0 | 0 | 0
03.04.03.01.134 | Жилая часть. Монтаж. Кран воздушный конструкции Маевского DN15, Ру=1.0МПо, Т=110 C | шт | 18 | 0 | 0 | 0 | 0 | 0 | 0
03.04.03.01.135 | Жилая часть. Монтаж. Кран шаровой полнопроходной DN20 | шт | 14 | 0 | 0 | 0 | 0 | 0 | 0
03.04.03.01.136 | Жилая часть. Монтаж. Фильтр сетчатый муфтовый косой DN20 | шт | 7 | 0 | 0 | 0 | 0 | 0 | 0
03.04.03.01.137 | Жилая часть. Монтаж. Клапан ручной балансировочный MNT-R, DN15 MNT-R DN15 | шт | 21 | 0 | 0 | 0 | 0 | 0 | 0
03.04.03.01.138 | Жилая часть. Монтаж. Клапан ручной балансировочный MNT-R, DN20 MNT-R DN20 | шт | 7 | 0 | 0 | 0 | 0 | 0 | 0
03.04.03.01.139 | Жилая часть. Монтаж. Шаровой кран для подключения датчика температуры, DN15 187F0593 | шт | 21 | 0 | 0 | 0 | 0 | 0 | 0
03.04.03.01.140 | Жилая часть. Монтаж. Шаровой кран для подключения датчика температуры, DN20 187F0592 | шт | 7 | 0 | 0 | 0 | 0 | 0 | 0
03.04.03.01.141 | Жилая часть. Монтаж. Кран шаровый латунный внутренняя резьба/внутренняя резьба, DN15 BVR-R 065B8207R Ридан | шт | 21 | 0 | 0 | 0 | 0 | 0 | 0
03.04.03.01.142 | Жилая часть. Монтаж. Кран шаровый латунный внутренняя резьба/внутренняя резьба, DN20 BVR-R 065B8208R Ридан | шт | 7 | 0 | 0 | 0 | 0 | 0 | 0
03.04.03.01.143 | Жилая часть. Монтаж. Теплосчетчик механический Пульсар с импульсным выходом, интерфейс RS485 DN15 Н00003768 PLSR-90685512 ООО 'НПП Тепловодохран' | шт | 28 | 0 | 0 | 0 | 0 | 0 | 0
03.04.03.01.144 | Жилая часть. Монтаж. Обратный коллектор DN 50 мм на 4 врезки | шт | 7 | 0 | 0 | 0 | 0 | 0 | 0
03.04.03.01.145 | Жилая часть. Монтаж. Подающий коллектор DN 50 мм на 4 врезки | шт | 7 | 0 | 0 | 0 | 0 | 0 | 0
03.04.03.01.146 | Жилая часть. Монтаж. Клапан автоматический балансировочный APT-R3, DN15 APT-R3 003Z5703 Ридан | шт | 7 | 0 | 0 | 0 | 0 | 0 | 0
03.04.03.01.147 | Жилая часть. Монтаж. Кран воздушный конструкции Маевского DN15, Ру=1.0МПо, Т=110 C | шт | 14 | 0 | 0 | 0 | 0 | 0 | 0
03.04.03.01.148 | Жилая часть. Монтаж. Кран шаровой полнопроходной DN20 | шт | 8 | 0 | 0 | 0 | 0 | 0 | 0
03.04.03.01.149 | Жилая часть. Монтаж. Клапан ручной балансировочный MNT-R, DN15 MNT-R DN15 003Z2331R Ридан | шт | 16 | 0 | 0 | 0 | 0 | 0 | 0
03.04.03.01.150 | Жилая часть. Монтаж. Шаровой кран для подключения датчика температуры, DN15 187F0593 | шт | 16 | 0 | 0 | 0 | 0 | 0 | 0
03.04.03.01.151 | Жилая часть. Монтаж. Кран шаровый латунный внутренняя резьба/внутренняя резьба, DN15 BVR-R 065B8207R Ридан | шт | 16 | 0 | 0 | 0 | 0 | 0 | 0
03.04.03.01.152 | Жилая часть. Монтаж. Теплосчетчик механический Пульсар с импульсным выходом, интерфейс RS485 DN15 Н00003768 PLSR-90685512 ООО 'НПП Тепловодохран' | шт | 16 | 0 | 0 | 0 | 0 | 0 | 0
03.04.03.01.153 | Жилая часть. Монтаж. Обратный коллектор DN 50 мм на 4 врезки | шт | 4 | 0 | 0 | 0 | 0 | 0 | 0
03.04.03.01.154 | Жилая часть. Монтаж. Подающий коллектор DN 50 мм на 4 врезки | шт | 4 | 0 | 0 | 0 | 0 | 0 | 0
03.04.03.01.155 | Жилая часть. Монтаж. Клапан автоматический балансировочный APT-R3, DN15 APT-R3 003Z5703 Ридан | шт | 4 | 0 | 0 | 0 | 0 | 0 | 0
03.04.03.01.156 | Жилая часть. Монтаж. Кран воздушный конструкции Маевского DN15, Ру=1.0МПо, Т=110 C | шт | 8 | 0 | 0 | 0 | 0 | 0 | 0
03.04.03.01.157 | Жилая часть. Монтаж. Кран шаровой полнопроходной DN20 | шт | 14 | 0 | 0 | 0 | 0 | 0 | 0
03.04.03.01.158 | Жилая часть. Монтаж. Клапан ручной балансировочный MNT-R, DN15 MNT-R DN15 003Z2331R Ридан | шт | 21 | 0 | 0 | 0 | 0 | 0 | 0
03.04.03.01.159 | Жилая часть. Монтаж. Клапан ручной балансировочный MNT-R, DN20 MNT-R DN20 003Z2332R Ридан | шт | 7 | 0 | 0 | 0 | 0 | 0 | 0
03.04.03.01.160 | Жилая часть. Монтаж. Шаровой кран для подключения датчика температуры, DN15 187F0593 | шт | 21 | 0 | 0 | 0 | 0 | 0 | 0
03.04.03.01.161 | Жилая часть. Монтаж. Шаровой кран для подключения датчика температуры, DN20 | шт | 7 | 0 | 0 | 0 | 0 | 0 | 0
03.04.03.01.162 | Жилая часть. Монтаж. Кран шаровый латунный внутренняя резьба/внутренняя резьба, DN15 BVR-R | шт | 21 | 0 | 0 | 0 | 0 | 0 | 0
03.04.03.01.163 | Жилая часть. Монтаж. Кран шаровый латунный внутренняя резьба/внутренняя резьба, DN20 BVR-R 065B8208R Ридан | шт | 7 | 0 | 0 | 0 | 0 | 0 | 0
03.04.03.01.164 | Жилая часть. Монтаж. Теплосчетчик механический Пульсар с импульсным выходом, интерфейс RS485 DN15 Н00003768 PLSR-90685512 ООО 'НПП Тепловодохран' | шт | 28 | 0 | 0 | 0 | 0 | 0 | 0
03.04.03.01.165 | Жилая часть. Монтаж. Обратный коллектор DN 50 мм на 4 врезки | шт | 7 | 0 | 0 | 0 | 0 | 0 | 0
03.04.03.01.166 | Жилая часть. Монтаж. Подающий коллектор DN 50 мм на 4 врезки | шт | 7 | 0 | 0 | 0 | 0 | 0 | 0
03.04.03.01.167 | Жилая часть. Монтаж. Клапан автоматический балансировочный APT-R3, DN15 APT-R3 003Z5703 Ридан | шт | 7 | 0 | 0 | 0 | 0 | 0 | 0
03.04.03.01.168 | Жилая часть. Монтаж. Кран воздушный конструкции Маевского DN15, Ру=1.0МПо, Т=110 C | шт | 14 | 0 | 0 | 0 | 0 | 0 | 0
03.04.03.01.169 | Жилая часть. Монтаж. Кран шаровой полнопроходной DN20 | шт | 24 | 0 | 0 | 0 | 0 | 0 | 0
03.04.03.01.170 | Жилая часть. Монтаж. Клапан ручной балансировочный MNT-R, DN15 MNT-R DN15 003Z2331R Ридан | шт | 36 | 0 | 0 | 0 | 0 | 0 | 0
03.04.03.01.171 | Жилая часть. Монтаж. Клапан ручной балансировочный MNT-R, DN20 MNT-R DN20 003Z2332R Ридан | шт | 12 | 0 | 0 | 0 | 0 | 0 | 0
03.04.03.01.172 | Жилая часть. Монтаж. Шаровой кран для подключения датчика температуры, DN15 187F0593 | шт | 36 | 0 | 0 | 0 | 0 | 0 | 0
03.04.03.01.173 | Жилая часть. Монтаж. Шаровой кран для подключения датчика температуры, DN20 187F0592 | шт | 12 | 0 | 0 | 0 | 0 | 0 | 0
03.04.03.01.174 | Жилая часть. Монтаж. Кран шаровый латунный внутренняя резьба/внутренняя резьба, DN15 BVR-R 065B8207R Ридан | шт | 36 | 0 | 0 | 0 | 0 | 0 | 0
03.04.03.01.175 | Жилая часть. Монтаж. Кран шаровый латунный внутренняя резьба/внутренняя резьба, DN20 BVR-R 065B8208R Ридан | шт | 12 | 0 | 0 | 0 | 0 | 0 | 0
03.04.03.01.176 | Жилая часть. Монтаж. Теплосчетчик механический Пульсар с импульсным выходом, интерфейс RS485 DN15 Н00003768 PLSR-90685512 ООО 'НПП Тепловодохран' | шт | 48 | 0 | 0 | 0 | 0 | 0 | 0
03.04.03.01.177 | Жилая часть. Монтаж. Обратный коллектор DN 50 мм на 4 врезки | шт | 12 | 0 | 0 | 0 | 0 | 0 | 0
03.04.03.01.178 | Жилая часть. Монтаж. Подающий коллектор DN 50 мм на 4 врезки | шт | 12 | 0 | 0 | 0 | 0 | 0 | 0
03.04.03.01.179 | Жилая часть. Монтаж. Клапан автоматический балансировочный APT-R3, DN15 APT-R3 003Z5703 Ридан | шт | 12 | 0 | 0 | 0 | 0 | 0 | 0
03.04.03.01.180 | Жилая часть. Монтаж. Кран воздушный конструкции Маевского DN15, Ру=1.0МПо, Т=110 C | шт | 24 | 0 | 0 | 0 | 0 | 0 | 0
03.04.03.01.181 | Жилая часть. Монтаж. Кран шаровой полнопроходной DN25 | шт | 2 | 0 | 0 | 0 | 0 | 0 | 0
03.04.03.01.182 | Жилая часть. Монтаж. Фильтр сетчатый муфтовый косой DN25 | шт | 1 | 0 | 0 | 0 | 0 | 0 | 0
03.04.03.01.183 | Жилая часть. Монтаж. Клапан ручной балансировочный MNT-R, DN15 MNT-R DN15 003Z2331R Ридан | шт | 2 | 0 | 0 | 0 | 0 | 0 | 0
03.04.03.01.184 | Жилая часть. Монтаж. Клапан ручной балансировочный MNT-R, DN20 MNT-R DN20 003Z2332R Ридан | шт | 2 | 0 | 0 | 0 | 0 | 0 | 0
03.04.03.01.185 | Жилая часть. Монтаж. Клапан ручной балансировочный MNT-R, DN25 MNT-R DN25 003Z2333R Ридан | шт | 1 | 0 | 0 | 0 | 0 | 0 | 0
03.04.03.01.186 | Жилая часть. Монтаж. Шаровой кран для подключения датчика температуры, DN15 187F0593 | шт | 2 | 0 | 0 | 0 | 0 | 0 | 0
03.04.03.01.187 | Жилая часть. Монтаж. Шаровой кран для подключения датчика температуры, DN20 187F0592 | шт | 2 | 0 | 0 | 0 | 0 | 0 | 0
03.04.03.01.188 | Жилая часть. Монтаж. Кран шаровый латунный внутренняя резьба/внутренняя резьба, DN15 BVR-R 065B8207R Ридан | шт | 2 | 0 | 0 | 0 | 0 | 0 | 0
03.04.03.01.189 | Жилая часть. Монтаж. Кран шаровый латунный внутренняя резьба/внутренняя резьба, DN20 BVR-R 065B8208R Ридан | шт | 2 | 0 | 0 | 0 | 0 | 0 | 0
03.04.03.01.190 | Жилая часть. Монтаж. Кран шаровый латунный внутренняя резьба/внутренняя резьба, DN25 BVR-R 065B8209R | шт | 2 | 0 | 0 | 0 | 0 | 0 | 0
03.04.03.01.191 | Жилая часть. Монтаж. Теплосчетчик механический Пульсар с импульсным выходом, интерфейс RS485 DN15 Н00003768 PLSR-90685512 ООО 'НПП Тепловодохран' | шт | 4 | 0 | 0 | 0 | 0 | 0 | 0
03.04.03.01.192 | Жилая часть. Монтаж. Обратный коллектор DN 50 мм на 5 врезок | шт | 1 | 0 | 0 | 0 | 0 | 0 | 0
03.04.03.01.193 | Жилая часть. Монтаж. Подающий коллектор DN 50 мм на 5 врезок | шт | 1 | 0 | 0 | 0 | 0 | 0 | 0
03.04.03.01.194 | Жилая часть. Монтаж. Клапан автоматический балансировочный APT-R3, DN20 APT-R3 003Z5703 Ридан | шт | 1 | 0 | 0 | 0 | 0 | 0 | 0
03.04.03.01.195 | Жилая часть. Монтаж. Кран воздушный конструкции Маевского DN15, Ру=1.0МПа, Т=110 C | шт | 2 | 0 | 0 | 0 | 0 | 0 | 0
03.04.03.01.196 | Жилая часть. Монтаж. Труба из сшитого полиэтилена Ф Ф16x2.2 SANEXT | шт | 8 | 0 | 0 | 0 | 0 | 0 | 0
03.04.03.01.197 | Жилая часть. Монтаж. Труба стальная 25х3.2 длиной 500мм ГОСТ 3262-75 | шт | 4 | 0 | 0 | 0 | 0 | 0 | 0 | Гильза
03.04.03.01.198 | Жилая часть. Монтаж. Труба стальная 32х3.2 длиной 400мм ГОСТ 3262-75 | шт | 4 | 0 | 0 | 0 | 0 | 0 | 0 | Гильза
03.04.03.01.199 | Жилая часть. Монтаж. Труба стальная 40х3.5 длиной 400мм ГОСТ 3262-75 | шт | 10 | 0 | 0 | 0 | 0 | 0 | 0 | Гильза
03.04.03.01.200 | Жилая часть. Монтаж. Труба стальная 57х3.0 длиной 400мм ГОСТ 10704-91 | шт | 20 | 0 | 0 | 0 | 0 | 0 | 0 | Гильза
03.04.03.01.201 | Жилая часть. Монтаж. Труба стальная 76х3.0 длиной 400мм ГОСТ 10704-91 | шт | 18 | 0 | 0 | 0 | 0 | 0 | 0 | Гильза
03.04.03.01.202 | Жилая часть. Монтаж. Труба стальная 89х3.5 длиной 400мм ГОСТ 10704-91 | шт | 38 | 0 | 0 | 0 | 0 | 0 | 0 | Гильза
03.04.03.01.203 | Жилая часть. Монтаж. Труба стальная 108х4.0 длиной 400мм ГОСТ 10704-91 | шт | 92 | 0 | 0 | 0 | 0 | 0 | 0 | Гильза
03.04.03.01.204 | Жилая часть. Монтаж. Труба из сшитого полиэтилена Ф 16x2.2 SANEXT | м | 12152.4 | 0 | 0 | 0 | 0 | 0 | 0
03.04.03.01.205 | Жилая часть. Монтаж. Труба из сшитого полиэтилена Ф 16x2.2 SANEXT | м | 638.95 | 0 | 0 | 0 | 0 | 0 | 0
03.04.03.01.206 | Жилая часть. Монтаж. Труба из сшитого полиэтилена Ф 20x2.8 SANEXT | м | 2253 | 0 | 0 | 0 | 0 | 0 | 0
03.04.03.01.207 | Жилая часть. Монтаж. Труба из сшитого полиэтилена Ф 20x2.8 SANEXT | м | 33.77 | 0 | 0 | 0 | 0 | 0 | 0
03.04.03.01.208 | Жилая часть. Монтаж. Труба из сшитого полиэтилена Ф 25x3.5 SANEXT | м | 77.37 | 0 | 0 | 0 | 0 | 0 | 0
03.04.03.01.209 | Жилая часть. Монтаж. Труба стальная водогазопроводная Ф 15 | м | 220.34 | 0 | 0 | 0 | 0 | 0 | 0
03.04.03.01.210 | Жилая часть. Монтаж. Труба стальная водогазопроводная Ф 20 | м | 65.62 | 0 | 0 | 0 | 0 | 0 | 0
03.04.03.01.211 | Жилая часть. Монтаж. Труба стальная водогазопроводная Ф 25 | м | 32.34 | 0 | 0 | 0 | 0 | 0 | 0
03.04.03.01.212 | Жилая часть. Монтаж. Труба стальная водогазопроводная Ф 32 | м | 69.19 | 0 | 0 | 0 | 0 | 0 | 0
03.04.03.01.213 | Жилая часть. Монтаж. Труба стальная водогазопроводная Ф 40 | м | 62.69 | 0 | 0 | 0 | 0 | 0 | 0
03.04.03.01.214 | Жилая часть. Монтаж. Труба стальная электросварная прямошовная 57x3.5 | м | 132.76 | 0 | 0 | 0 | 0 | 0 | 0
03.04.03.01.215 | Жилая часть. Монтаж. Труба стальная электросварная прямошовная 76x3.5 | м | 892.86 | 0 | 0 | 0 | 0 | 0 | 0
03.04.03.01.216 | Жилая часть. Монтаж. Вырезные цилиндры из минеральной ваты толщиной 30мм для Ф15 ISOTEC Shell 22/30-2 | м | 101.98 | 0 | 0 | 0 | 0 | 0 | 0
03.04.03.01.217 | Жилая часть. Монтаж. Вырезные цилиндры из минеральной ваты толщиной 30мм для Ф20 ISOTEC Shell 28/30-2 | м | 41.5 | 0 | 0 | 0 | 0 | 0 | 0
03.04.03.01.218 | Жилая часть. Монтаж. Вырезные цилиндры из минеральной ваты толщиной 30мм для Ф25 ISOTEC Shell 35/30-2 | м | 8.48 | 0 | 0 | 0 | 0 | 0 | 0
03.04.03.01.219 | Жилая часть. Монтаж. Вырезные цилиндры из минеральной ваты толщиной 30мм для Ф76x3.5 ISOTEC Shell 76/30-2 | м | 387.71 | 0 | 0 | 0 | 0 | 0 | 0
03.04.03.01.220 | Жилая часть. Монтаж. Вырезные цилиндры из минеральной ваты толщиной 50мм для Ф76x3.5 ISOTEC Shell 76/50-2 | м | 275.14 | 0 | 0 | 0 | 0 | 0 | 0
03.04.03.01.221 | Жилая часть. Монтаж. Кожух гофрированный красного цвета для труб Ф16 мм Usystems Teck кожух красный 16/11.6 | м | 5772.33 | 0 | 0 | 0 | 0 | 0 | 0
03.04.03.01.222 | Жилая часть. Монтаж. Кожух гофрированный красного цвета для труб Ф20 мм Usystems Teck кожух красный 20/14.4 | м | 1000.73 | 0 | 0 | 0 | 0 | 0 | 0
03.04.03.01.223 | Жилая часть. Монтаж. Кожух гофрированный красного цвета для труб Ф25 мм Usystems Teck кожух красный 25/18 | м | 31.39 | 0 | 0 | 0 | 0 | 0 | 0
03.04.03.01.224 | Жилая часть. Монтаж. Кожух гофрированный синего цвета для труб ФI6 мм Usystems Teck кожух синий 16/11.6 | м | 5632.37 | 0 | 0 | 0 | 0 | 0 | 0
03.04.03.01.225 | Жилая часть. Монтаж. Кожух гофрированный синего цвета для труб Ф20 мм Usystems Teck кожух синий 20/14.4 | м | 879.12 | 0 | 0 | 0 | 0 | 0 | 0
03.04.03.01.226 | Жилая часть. Монтаж. Кожух гофрированный синего цвета для труб Ф25 мм Usystems Teck кожух синий 25/18 | м | 22.72 | 0 | 0 | 0 | 0 | 0 | 0
03.04.03.01.227 | Жилая часть. Монтаж. Краска | кг | 571.42 | 0 | 0 | 0 | 0 | 0 | 0
03.04.03.01.228 | Жилая часть. Монтаж. Трубки из вспененного каучука в защитной оболочке красного цвета толщиной 9мм для ФI6 K-FLEX PE COMPACT Red 16/9-2 | м | 1056.49 | 0 | 0 | 0 | 0 | 0 | 0
03.04.03.01.229 | Жилая часть. Монтаж. Трубки из вспененного каучука в защитной оболочке красного цвета толщиной 9мм для Ф20 K-FLEX PE COMPACT Red 28/9-2 | м | 308.29 | 0 | 0 | 0 | 0 | 0 | 0
03.04.03.01.230 | Жилая часть. Монтаж. Трубки из вспененного каучука в защитной оболочке красного цвета толщиной 9мм для Ф25 K-FLEX PE COMPACT Red 35/9-2 | м | 15.09 | 0 | 0 | 0 | 0 | 0 | 0
03.04.03.01.231 | Жилая часть. Монтаж. Трубки из вспененного каучука в защитной оболочке синего цвета толщиной 9мм для ФI6 K-FLEX PE COMPACT Blue 16/9-2 | м | 1119.07 | 0 | 0 | 0 | 0 | 0 | 0
03.04.03.01.232 | Жилая часть. Монтаж. Трубки из вспененного каучука в защитной оболочке синего цвета толщиной 9мм для Ф20 K-FLEX PE COMPACT Blue 28/9-2 | м | 327.31 | 0 | 0 | 0 | 0 | 0 | 0
03.04.03.01.233 | Жилая часть. Монтаж. Трубки из вспененного каучука в защитной оболочке синего цвета толщиной 9мм для Ф25 K-FLEX PE COMPACT Blue 35/9-2 | м | 15.92 | 0 | 0 | 0 | 0 | 0 | 0
03.04.03.01.234 | Жилая часть. Монтаж. Трубки из вспененного каучука толщиной 19мм для Ф15 K-FLEX ST 22/19-2 | м | 0.11 | 0 | 0 | 0 | 0 | 0 | 0
03.04.03.01.235 | Жилая часть. Монтаж. Трубки из вспененного каучука толщиной 19мм для Ф20 K-FLEX ST 28/19-2 | м | 30.55 | 0 | 0 | 0 | 0 | 0 | 0
03.04.03.01.236 | Жилая часть. Монтаж. Трубки из вспененного каучука толщиной 19мм для Ф25 K-FLEX ST 35/19-2 | м | 27.1 | 0 | 0 | 0 | 0 | 0 | 0
03.04.03.01.237 | Жилая часть. Монтаж. Трубки из вспененного каучука толщиной 19мм для Ф32 K-FLEX ST 42/19-2 | м | 76.11 | 0 | 0 | 0 | 0 | 0 | 0
03.04.03.01.238 | Жилая часть. Монтаж. Трубки из вспененного каучука толщиной 19мм для Ф40 K-FLEX ST 48/19-2 | м | 68.96 | 0 | 0 | 0 | 0 | 0 | 0
03.04.03.01.239 | Жилая часть. Монтаж. Трубки из вспененного каучука толщиной 19мм для Ф57x3.5 K-FLEX ST 57/19-2 | м | 146.03 | 0 | 0 | 0 | 0 | 0 | 0
03.04.03.01.240 | Жилая часть. Монтаж. Трубки из вспененного каучука толщиной 19мм для Ф76x3.5 K-FLEX ST 76/19-2 | м | 309.43 | 0 | 0 | 0 | 0 | 0 | 0
03.04.03.01.241 | Офис. часть. Монтаж. Конверктор напольный Элегант плюс 230x250x1000 4то, с термоклапаном, с нижним подключением, на ножках фиксированной высоты со встроенным термостатическим клапаном. KZTO | шт | 8 | 0 | 0 | 0 | 0 | 0 | 0
03.04.03.01.242 | Офис. часть. Монтаж. Конверктор напольный Элегант плюс 230x250x1400 4то, с термоклапаном, с нижним подключением, на ножках фиксированной высоты со встроенным термостатическим клапаном. KZTO | шт | 5 | 0 | 0 | 0 | 0 | 0 | 0
03.04.03.01.243 | Офис. часть. Монтаж. Конверктор напольный Элегант плюс 230x250x1500 4то, с термоклапаном, с нижним подключением, на ножках фиксированной высоты со встроенным термостатическим клапаном. KZTO | шт | 2 | 0 | 0 | 0 | 0 | 0 | 0
03.04.03.01.244 | Офис. часть. Монтаж. Конверктор напольный Элегант плюс 230x250x1600 4то, с термоклапаном, с нижним подключением, на ножках фиксированной высоты со встроенным термостатическим клапаном. KZTO | шт | 2 | 0 | 0 | 0 | 0 | 0 | 0
03.04.03.01.245 | Офис. часть. Монтаж. Конверктор напольный Элегант плюс 230x250x1700 4то, с термоклапаном, с нижним подключением, на ножках фиксированной высоты со встроенным термостатическим клапаном. KZTO | шт | 1 | 0 | 0 | 0 | 0 | 0 | 0
03.04.03.01.246 | Офис. часть. Монтаж. Конверктор напольный Элегант плюс 230x250x1800 4то, с термоклапаном, с нижним подключением, на ножках фиксированной высоты со встроенным термостатическим клапаном. KZTO | шт | 3 | 0 | 0 | 0 | 0 | 0 | 0
03.04.03.01.247 | Офис. часть. Монтаж. Радиатор с боковым подключением 22-300-900 FK0220309W02, со встроенным воздухоотводчиком Profil K Kermi | шт | 1 | 0 | 0 | 0 | 0 | 0 | 0
03.04.03.01.248 | Офис. часть. Монтаж. Радиатор с боковым подключением 22-300-1600 FK0220316W02, со встроенным воздухоотводчиком Profil K Kermi | шт | 2 | 0 | 0 | 0 | 0 | 0 | 0
03.04.03.01.249 | Офис. часть. Монтаж. Радиатор с боковым подключением 33-300-1100 L FK0330311W02, со встроенным воздухоотводчиком Profil K Kermi | шт | 1 | 0 | 0 | 0 | 0 | 0 | 0
03.04.03.01.250 | Офис. часть. Монтаж. Радиатор с боковым подключением 33-500-900 FK0330509W02, со встроенным воздухоотводчиком Profil K Kermi | шт | 1 | 0 | 0 | 0 | 0 | 0 | 0
03.04.03.01.251 | Офис. часть. Монтаж. Радиатор с боковым подключением 33-500-900 L FK0330509W02, со встроенным воздухоотводчиком Profil K Kermi | шт | 2 | 0 | 0 | 0 | 0 | 0 | 0
03.04.03.01.252 | Офис. часть. Монтаж. Радиатор с нижним подключением 22-300-700 FTV220300701R2Z, с термостатическим вентилем, со встроенным воздухоотводчиком Profil V, Kermi | шт | 1 | 0 | 0 | 0 | 0 | 0 | 0
03.04.03.01.253 | Офис. часть. Монтаж. Радиатор с нижним подключением 22-300-800 FTV220300801R2Z, с термостатическим вентилем, со встроенным воздухоотводчиком Profil V, Kermi | шт | 12 | 0 | 0 | 0 | 0 | 0 | 0
03.04.03.01.254 | Офис. часть. Монтаж. Радиатор с нижним подключением 22-300-900 FTV220300901R2Z, с термостатическим вентилем, со встроенным воздухоотводчиком Profil V, Kermi | шт | 3 | 0 | 0 | 0 | 0 | 0 | 0
03.04.03.01.255 | Офис. часть. Монтаж. Радиатор с нижним подключением 22-300-1000 FTV220301001R2Z, с термостатическим вентилем, со встроенным воздухоотводчиком Profil V, Kermi | шт | 16 | 0 | 0 | 0 | 0 | 0 | 0
03.04.03.01.256 | Офис. часть. Монтаж. Радиатор с нижним подключением 22-300-1100 FTV220301101R2Z, с термостатическим вентилем, со встроенным воздухоотводчиком Profil V, Kermi | шт | 2 | 0 | 0 | 0 | 0 | 0 | 0
03.04.03.01.257 | Офис. часть. Монтаж. Радиатор с нижним подключением 22-300-1200 FTV220301201R2Z, с термостатическим вентилем, со встроенным воздухоотводчиком Profil V, Kermi | шт | 14 | 0 | 0 | 0 | 0 | 0 | 0
03.04.03.01.258 | Офис. часть. Монтаж. Радиатор с нижним подключением 22-300-1300 FTV220301301R2Z, с термостатическим вентилем, со встроенным воздухоотводчиком Profil V, Kermi | шт | 9 | 0 | 0 | 0 | 0 | 0 | 0
03.04.03.01.259 | Офис. часть. Монтаж. Радиатор с нижним подключением 22-300-1600 FTV220301601R2Z, с термостатическим вентилем, со встроенным воздухоотводчиком Profil V, Kermi | шт | 5 | 0 | 0 | 0 | 0 | 0 | 0
03.04.03.01.260 | Офис. часть. Монтаж. Радиатор с нижним подключением 22-300-1800 FTV220301801R2Z, с термостатическим вентилем, со встроенным воздухоотводчиком Profil V, Kermi | шт | 2 | 0 | 0 | 0 | 0 | 0 | 0
03.04.03.01.261 | Офис. часть. Монтаж. Радиатор с нижним подключением 22-300-2000 FTV220302001R2Z, с термостатическим вентилем, со встроенным воздухоотводчиком Profil V, Kermi | шт | 6 | 0 | 0 | 0 | 0 | 0 | 0
03.04.03.01.262 | Офис. часть. Монтаж. Радиатор с нижним подключением 33-300-600 FTV330300601R2Z, с термостатическим вентилем, со встроенным воздухоотводчиком Profil V, Kermi | шт | 1 | 0 | 0 | 0 | 0 | 0 | 0
03.04.03.01.263 | Офис. часть. Монтаж. Радиатор с нижним подключением 33-300-1000 FTV330301001R2Z, с термостатическим вентилем, со встроенным воздухоотводчиком Profil V, Kermi | шт | 1 | 0 | 0 | 0 | 0 | 0 | 0
03.04.03.01.264 | Офис. часть. Монтаж. Радиатор с нижним подключением 33-300-1100 FTV330301101R2Z, с термостатическим вентилем, со встроенным воздухоотводчиком Profil V, Kermi | шт | 2 | 0 | 0 | 0 | 0 | 0 | 0
03.04.03.01.265 | Офис. часть. Монтаж. Радиатор с нижним подключением 33-300-1200 FTV330301201R2Z, с термостатическим вентилем, со встроенным воздухоотводчиком Profil V, Kermi | шт | 5 | 0 | 0 | 0 | 0 | 0 | 0
03.04.03.01.266 | Офис. часть. Монтаж. Радиатор с нижним подключением 33-300-1300 FTV330301301R2Z, с термостатическим вентилем, со встроенным воздухоотводчиком Profil V, Kermi | шт | 4 | 0 | 0 | 0 | 0 | 0 | 0
03.04.03.01.267 | Офис. часть. Монтаж. Радиатор с нижним подключением 33-300-1400 FTV330301401R2Z, с термостатическим вентилем, со встроенным воздухоотводчиком Profil V, Kermi | шт | 2 | 0 | 0 | 0 | 0 | 0 | 0
03.04.03.01.268 | Офис. часть. Монтаж. Радиатор с нижним подключением 33-300-1800 FTV330301801R2Z, с термостатическим вентилем, со встроенным воздухоотводчиком Profil V, Kermi | шт | 5 | 0 | 0 | 0 | 0 | 0 | 0
03.04.03.01.269 | Офис. часть. Монтаж. Радиатор с нижним подключением 33-300-2000 FTV330302001R2Z, с термостатическим вентилем, со встроенным воздухоотводчиком Profil V, Kermi | шт | 3 | 0 | 0 | 0 | 0 | 0 | 0
03.04.03.01.270 | Офис. часть. Монтаж. Электрический конвектор Ballu ENZO BEC/EZER-1500 BALLU | шт | 1 | 0 | 0 | 0 | 0 | 0 | 0
03.04.03.01.271 | Офис. часть. Монтаж. Шаровой кран для подключения датчика температуры, DN15 187F0593 | шт | 23 | 0 | 0 | 0 | 0 | 0 | 0
03.04.03.01.272 | Офис. часть. Монтаж. Шаровой кран для подключения датчика температуры, DN20 187F0592 | шт | 7 | 0 | 0 | 0 | 0 | 0 | 0
03.04.03.01.273 | Офис. часть. Монтаж. Шаровой кран для подключения датчика температуры, DN25 187F0591 | шт | 1 | 0 | 0 | 0 | 0 | 0 | 0
03.04.03.01.274 | Офис. часть. Монтаж. Автоматический воздухоотводчик DN15 | шт | 40 | 0 | 0 | 0 | 0 | 0 | 0
03.04.03.01.275 | Офис. часть. Монтаж. Клапан автоматический балансировочный APT-R, диапазон настройки 5-35 кПа, DN15, PN16, Tmax=120°C APT-R (5-35 кПа) DN15 003Z5701R Ридан | шт | 13 | 0 | 0 | 0 | 0 | 0 | 0
03.04.03.01.276 | Офис. часть. Монтаж. Клапан автоматический балансировочный APT-R, диапазон настройки 5-35 кПа, DN20, PN20, Tmax=120°C APT-R (5-35 кПа) DN20 003Z5702R Ридан | шт | 1 | 0 | 0 | 0 | 0 | 0 | 0
03.04.03.01.277 | Офис. часть. Монтаж. Клапан терморегулирующий РИДан TR-N ду15, прямой TR-N Ду15 прямой 013G7014R Ридан | шт | 93 | 0 | 0 | 0 | 0 | 0 | 0
03.04.03.01.278 | Офис. часть. Монтаж. Клапан термостатический прямой с предварительной настройкой РИД-TR-N-П, DN 15 РИД-TR-N-П Ридан | шт | 7 | 0 | 0 | 0 | 0 | 0 | 0
03.04.03.01.279 | Офис. часть. Монтаж. Кран шаровый латунный c внутренней резьбой LD Pride 47.15.В-В.Р LD | шт | 100 | 0 | 0 | 0 | 0 | 0 | 0
03.04.03.01.280 | Офис. часть. Монтаж. Кран шаровый латунный c внутренней резьбой LD Pride 47.20.В-В.Р LD | шт | 34 | 0 | 0 | 0 | 0 | 0 | 0
03.04.03.01.281 | Офис. часть. Монтаж. Кран шаровый латунный c внутренней резьбой LD Pride 47.32.В-В.Р LD | шт | 2 | 0 | 0 | 0 | 0 | 0 | 0
03.04.03.01.282 | Офис. часть. Монтаж. Кран шаровый латунный c внутренней резьбой LD Pride 47.40.В-В.Р LD | шт | 2 | 0 | 0 | 0 | 0 | 0 | 0
03.04.03.01.283 | Офис. часть. Монтаж. Кран шаровый полнопроходной, ручка бабочка, с внутренней резьбой, DN 15 LD Pride 47.15.В-В.Б LD | шт | 7 | 0 | 0 | 0 | 0 | 0 | 0
03.04.03.01.284 | Офис. часть. Монтаж. Теплосчетчик механический Пульсар с импульсным выходом, интерфейс RS485 DN15 Н00003768 PLSR—90685512 ООО 'НПП Тепловодохран' | шт | 14 | 0 | 0 | 0 | 0 | 0 | 0
03.04.03.01.285 | Офис. часть. Монтаж. Термостатический элемент TR 84 TR 84 Ридан | шт | 100 | 0 | 0 | 0 | 0 | 0 | 0
03.04.03.01.286 | Офис. часть. Монтаж. Узел нижнего подключения РИД-LV-КВ-У угловой для двухтрубных систем, подключение к радиатору НР 1/2" Ридан | шт | 93 | 0 | 0 | 0 | 0 | 0 | 0
03.04.03.01.287 | Офис. часть. Монтаж. Фильтр сетчатый со спускным краном DN15 FVR—D 065B8241 Ридан | шт | 8 | 0 | 0 | 0 | 0 | 0 | 0
03.04.03.01.288 | Офис. часть. Монтаж. Фильтр сетчатый со спускным краном DN20 FVR—D 065B8242 Ридан | шт | 5 | 0 | 0 | 0 | 0 | 0 | 0
03.04.03.01.289 | Офис. часть. Монтаж. Шаровой кран для подключения импульсной трубки DN15 DN15 Ридан | шт | 8 | 0 | 0 | 0 | 0 | 0 | 0
03.04.03.01.290 | Офис. часть. Монтаж. Шаровой кран для подключения импульсной трубки DN20 DN20 Ридан | шт | 6 | 0 | 0 | 0 | 0 | 0 | 0
03.04.03.01.291 | Офис. часть. Монтаж. Кран шаровой полнопроходной DN25 | шт | 2 | 0 | 0 | 0 | 0 | 0 | 0
03.04.03.01.292 | Офис. часть. Монтаж. Фильтр сетчатый муфтовый косой DN25 | шт | 1 | 0 | 0 | 0 | 0 | 0 | 0
03.04.03.01.293 | Офис. часть. Монтаж. Клапан ручной балансировочный MNT-R, DN15 MNT-R DN15 003Z2331R Ридан | шт | 6 | 0 | 0 | 0 | 0 | 0 | 0
03.04.03.01.294 | Офис. часть. Монтаж. Шаровой кран для подключения датчика температуры, DN15 187F0593 | шт | 6 | 0 | 0 | 0 | 0 | 0 | 0
03.04.03.01.295 | Офис. часть. Монтаж. Кран шаровый латунный внутренняя резьба/внутренняя резьба, DN15 BVR-R 065B8207R Ридан | шт | 6 | 0 | 0 | 0 | 0 | 0 | 0
03.04.03.01.296 | Офис. часть. Монтаж. Теплосчетчик механический Пульсар с импульсным выходом, интерфейс RS485 DN15 Н00003768 PLSR-90685512 ООО 'НПП Тепловодохран' | шт | 6 | 0 | 0 | 0 | 0 | 0 | 0
03.04.03.01.297 | Офис. часть. Монтаж. Обратный коллектор DN 50 мм на 6 врезок | шт | 1 | 0 | 0 | 0 | 0 | 0 | 0
03.04.03.01.298 | Офис. часть. Монтаж. Подающий коллектор DN 50 мм на 6 врезок | шт | 1 | 0 | 0 | 0 | 0 | 0 | 0
03.04.03.01.299 | Офис. часть. Монтаж. Клапан автоматический балансировочный APT-R3, DN20 APT-R3 003Z5703 Ридан | шт | 1 | 0 | 0 | 0 | 0 | 0 | 0
03.04.03.01.300 | Офис. часть. Монтаж. Кран воздушный конструкции Маевского DN15, Py=1.0МПa, Т=110 C | шт | 2 | 0 | 0 | 0 | 0 | 0 | 0
03.04.03.01.301 | Офис. часть. Монтаж. Кран шаровой полнопроходной DN25 | шт | 2 | 0 | 0 | 0 | 0 | 0 | 0
03.04.03.01.302 | Офис. часть. Монтаж. Фильтр сетчатый муфтовый косой DN25 | шт | 1 | 0 | 0 | 0 | 0 | 0 | 0
03.04.03.01.303 | Офис. часть. Монтаж. Клапан ручной балансировочный MNT-R, DN15 MNT-R DN15 003Z2331R Ридан | шт | 5 | 0 | 0 | 0 | 0 | 0 | 0
03.04.03.01.304 | Офис. часть. Монтаж. Клапан ручной балансировочный MNT-R, DN25 MNT-R DN25 003Z2333R Ридан | шт | 1 | 0 | 0 | 0 | 0 | 0 | 0
03.04.03.01.305 | Офис. часть. Монтаж. Шаровой кран для подключения датчика температуры, DN15 187F0593 | шт | 5 | 0 | 0 | 0 | 0 | 0 | 0
03.04.03.01.306 | Офис. часть. Монтаж. Шаровой кран для подключения датчика температуры, DN25 187F0591 | шт | 1 | 0 | 0 | 0 | 0 | 0 | 0
03.04.03.01.307 | Офис. часть. Монтаж. Кран шаровый латунный внутренняя резьба/внутренняя резьба, DN15 BVR-R 065B8207R Ридан | шт | 5 | 0 | 0 | 0 | 0 | 0 | 0
03.04.03.01.308 | Офис. часть. Монтаж. Кран шаровый латунный внутренняя резьба/внутренняя резьба, DN25 BVR-R 065B8209R Ридан | шт | 1 | 0 | 0 | 0 | 0 | 0 | 0
03.04.03.01.309 | Офис. часть. Монтаж. Теплосчетчик механический Пульсар с импульсным выходом, интерфейс RS485 DN15 Н00003768 PLSR-90685512 ООО 'НПП Тепловодохран' | шт | 6 | 0 | 0 | 0 | 0 | 0 | 0
03.04.03.01.310 | Офис. часть. Монтаж. Обратный коллектор DN 50 мм на 6 врезок | шт | 1 | 0 | 0 | 0 | 0 | 0 | 0
03.04.03.01.311 | Офис. часть. Монтаж. Подающий коллектор DN 50 мм на 6 врезок | шт | 1 | 0 | 0 | 0 | 0 | 0 | 0
03.04.03.01.312 | Офис. часть. Монтаж. Клапан автоматический балансировочный APT-R3, DN20 APT-R3 003Z5703 Ридан | шт | 1 | 0 | 0 | 0 | 0 | 0 | 0
03.04.03.01.313 | Офис. часть. Монтаж. Кран воздушный конструкции Маевского DN15, Ру=1.0МПа, Т=110 C | шт | 2 | 0 | 0 | 0 | 0 | 0 | 0
03.04.03.01.314 | Офис. часть. Монтаж. Кран шаровой полнопроходной DN32 | шт | 2 | 0 | 0 | 0 | 0 | 0 | 0
03.04.03.01.315 | Офис. часть. Монтаж. Фильтр сетчатый муфтовый косой DN32 | шт | 1 | 0 | 0 | 0 | 0 | 0 | 0
03.04.03.01.316 | Офис. часть. Монтаж. Клапан ручной балансировочный MNT-R, DN15 MNT-R DN15 003Z2331R Ридан | шт | 6 | 0 | 0 | 0 | 0 | 0 | 0
03.04.03.01.317 | Офис. часть. Монтаж. Клапан ручной балансировочный MNT-R, DN20 MNT-R DN20 003Z2332R Ридан | шт | 3 | 0 | 0 | 0 | 0 | 0 | 0
03.04.03.01.318 | Офис. часть. Монтаж. Шаровой кран для подключения датчика температуры, DN15 187F0593 | шт | 6 | 0 | 0 | 0 | 0 | 0 | 0
03.04.03.01.319 | Офис. часть. Монтаж. Шаровой кран для подключения датчика температуры, DN20 187F0592 | шт | 3 | 0 | 0 | 0 | 0 | 0 | 0
03.04.03.01.320 | Офис. часть. Монтаж. Кран шаровый латунный внутренняя резьба/внутренняя резьба, DN15 BVR-R O65B82O7R Ридан | шт | 6 | 0 | 0 | 0 | 0 | 0 | 0
03.04.03.01.321 | Офис. часть. Монтаж. Кран шаровый латунный внутренняя резьба/внутренняя резьба, DN20 BVR-R O65B82O8R Ридан | шт | 3 | 0 | 0 | 0 | 0 | 0 | 0
03.04.03.01.322 | Офис. часть. Монтаж. Теплосчетчик механический Пульсар с импульсным выходом, интерфейс RS485 DN15 Н00003768 PLSR-90685512 ООО 'НПП Тепловодохран' | шт | 9 | 0 | 0 | 0 | 0 | 0 | 0
03.04.03.01.323 | Офис. часть. Монтаж. Обратный коллектор DN 50 мм на 9 врезок | шт | 1 | 0 | 0 | 0 | 0 | 0 | 0
03.04.03.01.324 | Офис. часть. Монтаж. Подающий коллектор DN 50 мм на 9 врезок | шт | 1 | 0 | 0 | 0 | 0 | 0 | 0
03.04.03.01.325 | Офис. часть. Монтаж. Клапан автоматический балансировочный APT-R3, DN25 APT-R3 003Z5703 Ридан | шт | 1 | 0 | 0 | 0 | 0 | 0 | 0
03.04.03.01.326 | Офис. часть. Монтаж. Кран воздушный конструкции Маевского DN15, Py=1.0МПа, Т=110 C | шт | 2 | 0 | 0 | 0 | 0 | 0 | 0
03.04.03.01.327 | Офис. часть. Монтаж. Кран шаровой полнопроходной DN32 | шт | 2 | 0 | 0 | 0 | 0 | 0 | 0
03.04.03.01.328 | Офис. часть. Монтаж. Фильтр сетчатый муфтовый косой DN32 | шт | 1 | 0 | 0 | 0 | 0 | 0 | 0
03.04.03.01.329 | Офис. часть. Монтаж. Клапан ручной балансировочный MNT-R, DN15 MNT-R DN15 003Z2331R Ридан | шт | 6 | 0 | 0 | 0 | 0 | 0 | 0
03.04.03.01.330 | Офис. часть. Монтаж. Клапан ручной балансировочный MNT-R, DN20 MNT-R DN20 003Z2332R Ридан | шт | 4 | 0 | 0 | 0 | 0 | 0 | 0
03.04.03.01.331 | Офис. часть. Монтаж. Шаровой кран для подключения датчика температуры, DN15 187F0593 | шт | 6 | 0 | 0 | 0 | 0 | 0 | 0
03.04.03.01.332 | Офис. часть. Монтаж. Шаровой кран для подключения датчика температуры, DN20 187F0592 | шт | 4 | 0 | 0 | 0 | 0 | 0 | 0
03.04.03.01.333 | Офис. часть. Монтаж. Кран шаровый латунный внутренняя резьба/внутренняя резьба, DN15 BVR-R O65B82O7R Ридан | шт | 6 | 0 | 0 | 0 | 0 | 0 | 0
03.04.03.01.334 | Офис. часть. Монтаж. Кран шаровый латунный внутренняя резьба/внутренняя резьба, DN20 BVR-R O65B82O8R Ридан | шт | 4 | 0 | 0 | 0 | 0 | 0 | 0
03.04.03.01.335 | Офис. часть. Монтаж. Теплосчетчик механический Пульсар с импульсным выходом, интерфейс RS485 DN15 Н00003768 PLSR-90685512 ООО 'НПП Тепловодохран' | шт | 10 | 0 | 0 | 0 | 0 | 0 | 0
03.04.03.01.336 | Офис. часть. Монтаж. Обратный коллектор DN 50 мм на 10 врезок | шт | 1 | 0 | 0 | 0 | 0 | 0 | 0
03.04.03.01.337 | Офис. часть. Монтаж. Подающий коллектор DN 50 мм на 10 врезок | шт | 1 | 0 | 0 | 0 | 0 | 0 | 0
03.04.03.01.338 | Офис. часть. Монтаж. Клапан автоматический балансировочный APT-R3, DN25 APT-R3 003Z5703 Ридан | шт | 1 | 0 | 0 | 0 | 0 | 0 | 0
03.04.03.01.339 | Офис. часть. Монтаж. Кран воздушный конструкции Маевского DN15, Py=1.0МПa, Т=110 C | шт | 2 | 0 | 0 | 0 | 0 | 0 | 0
03.04.03.01.340 | Офис. часть. Монтаж. Труба стальная 25х3.2 длиной 300мм ГОСТ 3262-75 | шт | 2 | 0 | 0 | 0 | 0 | 0 | 0 | Гильза
03.04.03.01.341 | Офис. часть. Монтаж. Труба стальная 25х3.2 длиной 500мм ГОСТ 3262-75 | шт | 18 | 0 | 0 | 0 | 0 | 0 | 0 | Гильза
03.04.03.01.342 | Офис. часть. Монтаж. Труба стальная 32х3.2 длиной 500мм ГОСТ 3262-75 | шт | 21 | 0 | 0 | 0 | 0 | 0 | 0 | Гильза
03.04.03.01.343 | Офис. часть. Монтаж. Труба стальная 40х3.5 длиной 400мм ГОСТ 3262-75 | шт | 2 | 0 | 0 | 0 | 0 | 0 | 0 | Гильза
03.04.03.01.344 | Офис. часть. Монтаж. Труба стальная 40х3.5 длиной 500мм ГОСТ 3262-75 | шт | 17 | 0 | 0 | 0 | 0 | 0 | 0 | Гильза
03.04.03.01.345 | Офис. часть. Монтаж. Труба стальная 57х3.0 длиной 500мм ГОСТ 10704-91 | шт | 8 | 0 | 0 | 0 | 0 | 0 | 0 | Гильза
03.04.03.01.346 | Офис. часть. Монтаж. Труба стальная 76х3.0 длиной 500мм ГОСТ 10704-91 | шт | 4 | 0 | 0 | 0 | 0 | 0 | 0 | Гильза
03.04.03.01.347 | Офис. часть. Монтаж. Труба стальная 89х3.5 длиной 500мм ГОСТ 10704-91 | шт | 4 | 0 | 0 | 0 | 0 | 0 | 0 | Гильза
03.04.03.01.348 | Офис. часть. Монтаж. Труба стальная 133.5х4.5 длиной 500мм ГОСТ 10704-91 | шт | 2 | 0 | 0 | 0 | 0 | 0 | 0 | Гильза
03.04.03.01.349 | Офис. часть. Монтаж. Труба из сшитого полиэтилена Ф 16x2.2 SANEXT | м | 1857.74 | 0 | 0 | 0 | 0 | 0 | 0
03.04.03.01.350 | Офис. часть. Монтаж. Труба из сшитого полиэтилена Ф 20x2.8 SANEXT | м | 656.74 | 0 | 0 | 0 | 0 | 0 | 0
03.04.03.01.351 | Офис. часть. Монтаж. Труба из сшитого полиэтилена Ф 25x3.5 SANEXT | м | 129.08 | 0 | 0 | 0 | 0 | 0 | 0
03.04.03.01.352 | Офис. часть. Монтаж. Труба стальная водогазопроводная Ф 15 | м | 253.3 | 0 | 0 | 0 | 0 | 0 | 0
03.04.03.01.353 | Офис. часть. Монтаж. Труба стальная водогазопроводная Ф 20 | м | 314.29 | 0 | 0 | 0 | 0 | 0 | 0
03.04.03.01.354 | Офис. часть. Монтаж. Труба стальная водогазопроводная Ф 25 | м | 204.93 | 0 | 0 | 0 | 0 | 0 | 0
03.04.03.01.355 | Офис. часть. Монтаж. Труба стальная водогазопроводная Ф 32 | м | 113.13 | 0 | 0 | 0 | 0 | 0 | 0
03.04.03.01.356 | Офис. часть. Монтаж. Труба стальная водогазопроводная Ф 40 | м | 81.42 | 0 | 0 | 0 | 0 | 0 | 0
03.04.03.01.357 | Офис. часть. Монтаж. Труба стальная электросварная прямошовная 57x3.5 | м | 320.71 | 0 | 0 | 0 | 0 | 0 | 0
03.04.03.01.358 | Офис. часть. Монтаж. Труба стальная электросварная прямошовная 76x3.5 | м | 71.22 | 0 | 0 | 0 | 0 | 0 | 0
03.04.03.01.359 | Офис. часть. Монтаж. Труба стальная электросварная прямошовная 89x3.5 | м | 279.98 | 0 | 0 | 0 | 0 | 0 | 0
03.04.03.01.360 | Офис. часть. Монтаж. Труба стальная электросварная прямошовная 108x4 | м | 52.17 | 0 | 0 | 0 | 0 | 0 | 0
03.04.03.01.361 | Офис. часть. Монтаж. Вырезные цилиндры из минеральной ваты толщиной 30мм для Ф15 ISOTEC Shell 22/30-2 | м | 54.13 | 0 | 0 | 0 | 0 | 0 | 0
03.04.03.01.362 | Офис. часть. Монтаж. Вырезные цилиндры из минеральной ваты толщиной 30мм для Ф20 ISOTEC Shell 28/30-2 | м | 108.35 | 0 | 0 | 0 | 0 | 0 | 0
03.04.03.01.363 | Офис. часть. Монтаж. Вырезные цилиндры из минеральной ваты толщиной 30мм для Ф25 ISOTEC Shell 35/30-2 | м | 97.14 | 0 | 0 | 0 | 0 | 0 | 0
03.04.03.01.364 | Офис. часть. Монтаж. Вырезные цилиндры из минеральной ваты толщиной 30мм для Ф32 ISOTEC Shell 42/30-2 | м | 55.4 | 0 | 0 | 0 | 0 | 0 | 0
03.04.03.01.365 | Офис. часть. Монтаж. Вырезные цилиндры из минеральной ваты толщиной 30мм для Ф40 ISOTEC Shell 48/30-2 | м | 55.44 | 0 | 0 | 0 | 0 | 0 | 0
03.04.03.01.366 | Офис. часть. Монтаж. Вырезные цилиндры из минеральной ваты толщиной 30мм для Ф57x3.5 ISOTEC Shell 57/30-2 | м | 117.57 | 0 | 0 | 0 | 0 | 0 | 0
03.04.03.01.367 | Офис. часть. Монтаж. Вырезные цилиндры из минеральной ваты толщиной 30мм для Ф76x3.5 ISOTEC Shell 76/30-2 | м | 77.82 | 0 | 0 | 0 | 0 | 0 | 0
03.04.03.01.368 | Офис. часть. Монтаж. Вырезные цилиндры из минеральной ваты толщиной 30мм для Ф89x3.5 ISOTEC Shell 89/30-2 | м | 77.61 | 0 | 0 | 0 | 0 | 0 | 0
03.04.03.01.369 | Офис. часть. Монтаж. Вырезные цилиндры из минеральной ваты толщиной 30мм для Ф108x4 ISOTEC Shell 108/30-2 | м | 57.39 | 0 | 0 | 0 | 0 | 0 | 0
03.04.03.01.370 | Офис. часть. Монтаж. Вырезные цилиндры из минеральной ваты толщиной 50мм для Ф15 ISOTEC Shell 22/50-2 | м | 102.47 | 0 | 0 | 0 | 0 | 0 | 0
03.04.03.01.371 | Офис. часть. Монтаж. Вырезные цилиндры из минеральной ваты толщиной 50мм для Ф20 ISOTEC Shell 28/50-2 | м | 180.1 | 0 | 0 | 0 | 0 | 0 | 0
03.04.03.01.372 | Офис. часть. Монтаж. Вырезные цилиндры из минеральной ваты толщиной 50мм для Ф25 ISOTEC Shell 35/50-2 | м | 116.64 | 0 | 0 | 0 | 0 | 0 | 0
03.04.03.01.373 | Офис. часть. Монтаж. Вырезные цилиндры из минеральной ваты толщиной 50мм для Ф32 ISOTEC Shell 42/50-2 | м | 44.92 | 0 | 0 | 0 | 0 | 0 | 0
03.04.03.01.374 | Офис. часть. Монтаж. Вырезные цилиндры из минеральной ваты толщиной 50мм для Ф40 ISOTEC Shell 48/50-2 | м | 17.8 | 0 | 0 | 0 | 0 | 0 | 0
03.04.03.01.375 | Офис. часть. Монтаж. Вырезные цилиндры из минеральной ваты толщиной 50мм для Ф57x3.5 ISOTEC Shell 57/50-2 | м | 235.21 | 0 | 0 | 0 | 0 | 0 | 0
03.04.03.01.376 | Офис. часть. Монтаж. Вырезные цилиндры из минеральной ваты толщиной 50мм для Ф76x3.5 ISOTEC Shell 76/50-2 | м | 0.52 | 0 | 0 | 0 | 0 | 0 | 0
03.04.03.01.377 | Офис. часть. Монтаж. Вырезные цилиндры из минеральной ваты толщиной 50мм для Ф89x3.5 ISOTEC Shell 89/50-2 | м | 230.37 | 0 | 0 | 0 | 0 | 0 | 0
03.04.03.01.378 | Офис. часть. Монтаж. Кожух гофрированный красного цвета для труб Ф16 мм Usystems Teck кожух красный 16/11.6 | м | 990.56 | 0 | 0 | 0 | 0 | 0 | 0
03.04.03.01.379 | Офис. часть. Монтаж. Кожух гофрированный красного цвета для труб Ф20 мм Usystems Teck кожух красный 20/14.4 | м | 352.57 | 0 | 0 | 0 | 0 | 0 | 0
03.04.03.01.380 | Офис. часть. Монтаж. Кожух гофрированный красного цвета для труб Ф25 мм Usystems Teck кожух красный 25/18 | м | 66.88 | 0 | 0 | 0 | 0 | 0 | 0
03.04.03.01.381 | Офис. часть. Монтаж. Кожух гофрированный синего цвета для труб Ф16 мм Usystems Teck кожух синий 16/11.6 | м | 1001.51 | 0 | 0 | 0 | 0 | 0 | 0
03.04.03.01.382 | Офис. часть. Монтаж. Кожух гофрированный синего цвета для труб Ф20 мм Usystems Teck кожух синий 20/14.4 | м | 364 | 0 | 0 | 0 | 0 | 0 | 0
03.04.03.01.383 | Офис. часть. Монтаж. Кожух гофрированный синего цвета для труб Ф25 мм Usystems Teck кожух синий 25/18 | м | 73.37 | 0 | 0 | 0 | 0 | 0 | 0
03.04.03.01.384 | Офис. часть. Монтаж. Трубки из вспененного каучука толщиной 19мм для Ф15 K-FLEX ST 22/19-2 | м | 0.06 | 0 | 0 | 0 | 0 | 0 | 0
03.04.03.01.385 | Офис. часть. Монтаж. Трубки из вспененного каучука толщиной 19мм для Ф25 K-FLEX ST 35/19-2 | м | 10.65 | 0 | 0 | 0 | 0 | 0 | 0
03.04.03.01.386 | Офис. часть. Монтаж. Трубки из вспененного каучука толщиной 19мм для Ф32 K-FLEX ST 42/19-2 | м | 22.73 | 0 | 0 | 0 | 0 | 0 | 0
03.04.03.01.387 | Офис. часть. Монтаж. Трубки из вспененного каучука толщиной 19мм для Ф40 K-FLEX ST 48/19-2 | м | 15.25 | 0 | 0 | 0 | 0 | 0 | 0
03.04.03.01.388 | Офис. часть. Монтаж. Трубки из вспененного каучука толщиной 20мм для Ф15 K-FLEX ST 22/20-2 | м | 58.69 | 0 | 0 | 0 | 0 | 0 | 0
03.04.03.01.389 | Офис. часть. Монтаж. Трубки из вспененного каучука толщиной 20мм для Ф20 K-FLEX ST 28/20-2 | м | 40.73 | 0 | 0 | 0 | 0 | 0 | 0
03.04.03.01.390 | Теплоснабж. Монтаж. Автоматический Воздухоотводчик DN15 | шт | 2 | 0 | 0 | 0 | 0 | 0 | 0
03.04.03.01.391 | Теплоснабж. Монтаж. Клапан ручной балансировочный MV-R, DN50 MVT-R 003Z4045R Ридан | шт | 4 | 0 | 0 | 0 | 0 | 0 | 0
03.04.03.01.392 | Теплоснабж. Монтаж. Кран шаровой, полнопроходной, ручка рычаг, с внутренней резьбой, DN80 PN16 КШ.Ц.Ф.0М080 LD | шт | 2 | 0 | 0 | 0 | 0 | 0 | 0
03.04.03.01.393 | Теплоснабж. Монтаж. Кран шаровый латунный c внутренней резьбой LD Pride 47.15.В-В.Р LD | шт | 4 | 0 | 0 | 0 | 0 | 0 | 0
03.04.03.01.394 | Теплоснабж. Монтаж. Кран шаровый латунный c внутренней резьбой LD Pride 47.50.В-В.Р LD | шт | 16 | 0 | 0 | 0 | 0 | 0 | 0
03.04.03.01.395 | Теплоснабж. Монтаж. Фильтр сетчатый со спускным краном DN50 FVR-0 065B8246 Ридан | шт | 4 | 0 | 0 | 0 | 0 | 0 | 0
03.04.03.01.396 | Теплоснабж. Монтаж. Труба стальная водогазопроводная Ф 15 | м | 0.16 | 0 | 0 | 0 | 0 | 0 | 0
03.04.03.01.397 | Теплоснабж. Монтаж. Труба стальная электросварная прямошовная 57x3.5 | м | 29.34 | 0 | 0 | 0 | 0 | 0 | 0
03.04.03.01.398 | Теплоснабж. Монтаж. Труба стальная электросварная прямошовная 76x3.5 | м | 2.76 | 0 | 0 | 0 | 0 | 0 | 0
03.04.03.01.399 | Теплоснабж. Монтаж. Труба стальная электросварная прямошовная 89x3.5 | м | 241.72 | 0 | 0 | 0 | 0 | 0 | 0
03.04.03.01.400 | Теплоснабж. Монтаж. Вырезные цилиндры из минеральной ваты толщиной 30мм для Ф57x3.5 ISOTEC Shell 57/30-2 | м | 32.27 | 0 | 0 | 0 | 0 | 0 | 0
03.04.03.01.401 | Теплоснабж. Монтаж. Вырезные цилиндры из минеральной ваты толщиной 30мм для Ф76x3.5 ISOTEC Shell 76/30-2 | м | 3.03 | 0 | 0 | 0 | 0 | 0 | 0
03.04.03.01.402 | Теплоснабж. Монтаж. Вырезные цилиндры из минеральной ваты толщиной 30мм для Ф89x3.5 ISOTEC Shell 89/30-2 | м | 125.33 | 0 | 0 | 0 | 0 | 0 | 0
03.04.03.01.403 | Теплоснабж. Монтаж. Вырезные цилиндры из минеральной ваты толщиной 50мм для Ф89x3.5 ISOTEC Shell 89/50-2 | м | 140.3 | 0 | 0 | 0 | 0 | 0 | 0
03.04.03.01.404 | Теплоснабж. Монтаж. Краска | кг | 177.77 | 0 | 0 | 0 | 0 | 0 | 0
03.04.03.01.405 | Теплоснабж. Монтаж. Автоматический Воздухоотводчик DN15 | шт | 40 | 0 | 0 | 0 | 0 | 0 | 0
03.04.03.01.406 | Теплоснабж. Монтаж. Клапан ручной балансировочный MV-R, DN50 MVT-R 003Z4045R Ридан | шт | 2 | 0 | 0 | 0 | 0 | 0 | 0
03.04.03.01.407 | Теплоснабж. Монтаж. Клапан ручной балансировочный MVT-R, DN15 MVT-R 003Z4041R Ридан | шт | 9 | 0 | 0 | 0 | 0 | 0 | 0
03.04.03.01.408 | Теплоснабж. Монтаж. Клапан ручной балансировочный MVT-R, DN20 MVT-R 003Z4042R Ридан | шт | 5 | 0 | 0 | 0 | 0 | 0 | 0
03.04.03.01.409 | Теплоснабж. Монтаж. Клапан ручной балансировочный MVT-R, DN25 MVT-R 003Z4043R Ридан | шт | 1 | 0 | 0 | 0 | 0 | 0 | 0
03.04.03.01.410 | Теплоснабж. Монтаж. Клапан ручной балансировочный MVT-R, DN32 MVT-R DN32 003Z4044R Ридан | шт | 3 | 0 | 0 | 0 | 0 | 0 | 0
03.04.03.01.411 | Теплоснабж. Монтаж. Клапан ручной балансировочный MVT-R, DN40 MVT-R 003Z4045R Ридан | шт | 1 | 0 | 0 | 0 | 0 | 0 | 0
03.04.03.01.412 | Теплоснабж. Монтаж. Кран шаровой для монтажа термодатчика DN20 DN20 Н00002391 Пульсар | шт | 5 | 0 | 0 | 0 | 0 | 0 | 0
03.04.03.01.413 | Теплоснабж. Монтаж. Кран шаровой для монтажа термодатчика DN25 DN25 Н00002392 Пульсар | шт | 8 | 0 | 0 | 0 | 0 | 0 | 0
03.04.03.01.414 | Теплоснабж. Монтаж. Кран шаровой, полнопроходной, ручка рычаг, с внутренней резьбой, DN80 PN16 ^^^.DN080 LD | шт | 2 | 0 | 0 | 0 | 0 | 0 | 0
03.04.03.01.415 | Теплоснабж. Монтаж. Кран шаровый латунный c внутренней резьбой LD Pride 47.15.В-В.Р LD | шт | 48 | 0 | 0 | 0 | 0 | 0 | 0
03.04.03.01.416 | Теплоснабж. Монтаж. Кран шаровый латунный c внутренней резьбой LD Pride 47.20.В-В.Р LD | шт | 23 | 0 | 0 | 0 | 0 | 0 | 0
03.04.03.01.417 | Теплоснабж. Монтаж. Кран шаровый латунный c внутренней резьбой LD Pride 47.25.В-В.Р LD | шт | 45 | 0 | 0 | 0 | 0 | 0 | 0
03.04.03.01.418 | Теплоснабж. Монтаж. Кран шаровый латунный c внутренней резьбой LD Pride 47.32.В-В.Р LD | шт | 6 | 0 | 0 | 0 | 0 | 0 | 0
03.04.03.01.419 | Теплоснабж. Монтаж. Кран шаровый латунный c внутренней резьбой LD Pride 47.40.В-В.Р LD | шт | 18 | 0 | 0 | 0 | 0 | 0 | 0
03.04.03.01.420 | Теплоснабж. Монтаж. Кран шаровый латунный c внутренней резьбой LD Pride 47.50.В-В.Р LD | шт | 12 | 0 | 0 | 0 | 0 | 0 | 0
03.04.03.01.421 | Теплоснабж. Монтаж. Теплосчетчик механический Пульсар с импульсным выходом, интерфейс RS485 DN15 Н00003284 PLSR-57273896 ООО 'НПП Тепловодохран' | шт | 13 | 0 | 0 | 0 | 0 | 0 | 0
03.04.03.01.422 | Теплоснабж. Монтаж. Теплосчетчик механический Пульсар с импульсным выходом, интерфейс RS485 DN20 Н00004577 PLSR-53355017 ООО 'НПП Тепловодохран' | шт | 1 | 0 | 0 | 0 | 0 | 0 | 0
03.04.03.01.423 | Теплоснабж. Монтаж. Фильтр сетчатый со спускным краном DN20 FVR-D 065B8242 Ридан | шт | 5 | 0 | 0 | 0 | 0 | 0 | 0
03.04.03.01.424 | Теплоснабж. Монтаж. Фильтр сетчатый со спускным краном DN25 FVR-D 065B8243 Ридан | шт | 9 | 0 | 0 | 0 | 0 | 0 | 0
03.04.03.01.425 | Теплоснабж. Монтаж. Фильтр сетчатый со спускным краном DN32 FVR-D 065B8244 Ридан | шт | 1 | 0 | 0 | 0 | 0 | 0 | 0
03.04.03.01.426 | Теплоснабж. Монтаж. Фильтр сетчатый со спускным краном DN40 FVR-D 065B8245 Ридан | шт | 4 | 0 | 0 | 0 | 0 | 0 | 0
03.04.03.01.427 | Теплоснабж. Монтаж. Фильтр сетчатый со спускным краном DN50 FVR-D 065B8246 Ридан | шт | 2 | 0 | 0 | 0 | 0 | 0 | 0
03.04.03.01.428 | Теплоснабж. Монтаж. Труба стальная 32х3.2 длиной 500мм ГОСТ 3262-75 | шт | 9 | 0 | 0 | 0 | 0 | 0 | 0 | Гильза
03.04.03.01.429 | Теплоснабж. Монтаж. Труба стальная 40х3.5 длиной 400мм ГОСТ 3262-75 | шт | 2 | 0 | 0 | 0 | 0 | 0 | 0 | Гильза
03.04.03.01.430 | Теплоснабж. Монтаж. Труба стальная 40х3.5 длиной 500мм ГОСТ 3262-75 | шт | 15 | 0 | 0 | 0 | 0 | 0 | 0 | Гильза
03.04.03.01.431 | Теплоснабж. Монтаж. Труба стальная 57х3.0 длиной 500мм ГОСТ 10704-91 | шт | 2 | 0 | 0 | 0 | 0 | 0 | 0 | Гильза
03.04.03.01.432 | Теплоснабж. Монтаж. Труба стальная 89х3.5 длиной 500мм ГОСТ 10704-91 | шт | 2 | 0 | 0 | 0 | 0 | 0 | 0 | Гильза
03.04.03.01.433 | Теплоснабж. Монтаж. Труба стальная 133.5х4.5 длиной 500мм ГОСТ 10704-91 | шт | 2 | 0 | 0 | 0 | 0 | 0 | 0 | Гильза
03.04.03.01.434 | Теплоснабж. Монтаж. Труба стальная водогазопроводная Ф 15 | м | 2.16 | 0 | 0 | 0 | 0 | 0 | 0
03.04.03.01.435 | Теплоснабж. Монтаж. Труба стальная водогазопроводная Ф 20 | м | 95.58 | 0 | 0 | 0 | 0 | 0 | 0
03.04.03.01.436 | Теплоснабж. Монтаж. Труба стальная водогазопроводная Ф 25 | м | 185.53 | 0 | 0 | 0 | 0 | 0 | 0
03.04.03.01.437 | Теплоснабж. Монтаж. Труба стальная водогазопроводная Ф 32 | м | 37.3 | 0 | 0 | 0 | 0 | 0 | 0
03.04.03.01.438 | Теплоснабж. Монтаж. Труба стальная водогазопроводная Ф 40 | м | 39.37 | 0 | 0 | 0 | 0 | 0 | 0
03.04.03.01.439 | Теплоснабж. Монтаж. Труба стальная электросварная прямошовная 57x3.5 | м | 73.75 | 0 | 0 | 0 | 0 | 0 | 0
03.04.03.01.440 | Теплоснабж. Монтаж. Труба стальная электросварная прямошовная 76x3.5 | м | 3.47 | 0 | 0 | 0 | 0 | 0 | 0
03.04.03.01.441 | Теплоснабж. Монтаж. Труба стальная электросварная прямошовная 89x3.5 | м | 279.98 | 0 | 0 | 0 | 0 | 0 | 0
03.04.03.01.442 | Теплоснабж. Монтаж. Труба стальная электросварная прямошовная 108x4 | м | 52.17 | 0 | 0 | 0 | 0 | 0 | 0
03.04.03.01.443 | Теплоснабж. Монтаж. Вырезные цилиндры из минеральной ваты толщиной 30мм для Ф15 ISOTEC Shell 22/30-2 | м | 1.39 | 0 | 0 | 0 | 0 | 0 | 0
03.04.03.01.444 | Теплоснабж. Монтаж. Вырезные цилиндры из минеральной ваты толщиной 30мм для Ф20 ISOTEC Shell 28/30-2 | м | 47.44 | 0 | 0 | 0 | 0 | 0 | 0
03.04.03.01.445 | Теплоснабж. Монтаж. Вырезные цилиндры из минеральной ваты толщиной 30мм для Ф25 ISOTEC Shell 35/30-2 | м | 97.14 | 0 | 0 | 0 | 0 | 0 | 0
03.04.03.01.446 | Теплоснабж. Монтаж. Вырезные цилиндры из минеральной ваты толщиной 30мм для Ф32 ISOTEC Shell 42/30-2 | м | 28.73 | 0 | 0 | 0 | 0 | 0 | 0
03.04.03.01.447 | Теплоснабж. Монтаж. Вырезные цилиндры из минеральной ваты толщиной 30мм для Ф40 ISOTEC Shell 48/30-2 | м | 30.88 | 0 | 0 | 0 | 0 | 0 | 0
03.04.03.01.448 | Теплоснабж. Монтаж. Вырезные цилиндры из минеральной ваты толщиной 30мм для Ф57x3.5 ISOTEC Shell 57/30-2 | м | 51.31 | 0 | 0 | 0 | 0 | 0 | 0
03.04.03.01.449 | Теплоснабж. Монтаж. Вырезные цилиндры из минеральной ваты толщиной 30мм для Ф76x3.5 ISOTEC Shell 76/30-2 | м | 3.81 | 0 | 0 | 0 | 0 | 0 | 0
03.04.03.01.450 | Теплоснабж. Монтаж. Вырезные цилиндры из минеральной ваты толщиной 30мм для Ф89x3.5 ISOTEC Shell 89/30-2 | м | 77.61 | 0 | 0 | 0 | 0 | 0 | 0
03.04.03.01.451 | Теплоснабж. Монтаж. Вырезные цилиндры из минеральной ваты толщиной 30мм для Ф108x4 ISOTEC Shell 108/30-2 | м | 57.39 | 0 | 0 | 0 | 0 | 0 | 0
03.04.03.01.452 | Теплоснабж. Монтаж. Вырезные цилиндры из минеральной ваты толщиной 50мм для Ф20 ISOTEC Shell 28/50-2 | м | 57.7 | 0 | 0 | 0 | 0 | 0 | 0
03.04.03.01.453 | Теплоснабж. Монтаж. Вырезные цилиндры из минеральной ваты толщиной 50мм для Ф25 ISOTEC Shell 35/50-2 | м | 105.95 | 0 | 0 | 0 | 0 | 0 | 0
03.04.03.01.454 | Теплоснабж. Монтаж. Вырезные цилиндры из минеральной ваты толщиной 50мм для Ф32 ISOTEC Shell 42/50-2 | м | 12.3 | 0 | 0 | 0 | 0 | 0 | 0
03.04.03.01.455 | Теплоснабж. Монтаж. Вырезные цилиндры из минеральной ваты толщиной 50мм для Ф40 ISOTEC Shell 48/50-2 | м | 12.42 | 0 | 0 | 0 | 0 | 0 | 0
03.04.03.01.456 | Теплоснабж. Монтаж. Вырезные цилиндры из минеральной ваты толщиной 50мм для Ф57x3.5 ISOTEC Shell 57/50-2 | м | 29.81 | 0 | 0 | 0 | 0 | 0 | 0
03.04.03.01.457 | Теплоснабж. Монтаж. Вырезные цилиндры из минеральной ваты толщиной 50мм для Ф89x3.5 ISOTEC Shell 89/50-2 | м | 230.37 | 0 | 0 | 0 | 0 | 0 | 0
03.04.03.01.458 | Пуско-наладочные работы систем отопления и теплоснабжения | компл | 1 | 0 | 0 | 0 | 0 | 0 | 0
| ИТОГО СМР СЕКЦИЯ С11, А8 | [5 empty] | 0 | 0 | 0
| в том числе НДС 22% | [5 empty] | 0 | 0 | 0
Всего по объекту, руб.: | [6 empty] | 0 | 0 | 0
в том числе НДС 22% | [6 empty] | 0 | 0 | 0
Примечание: 1. В стоимости работ учтено штробление, бурение отверстий, дюбели, саморезы, анкеры, хомуты и иные сопутствующие материалы (втулки, клеммы, метизы, наконечники, диски, буры, коронки и т.д.), а также необходимые для устройства инженерных систем сопутствующие материалы и изделия - фитинги, фасонные изделия (переходники, втулки, отводы, повороты, тройники, заглушки, вставки, врезки и т.д.), иные затраты на металл, вспомогательные изделия и крепления, хомуты и прочие сопутствующие материалы, необходимые для устройства и эксплуатации системы, устройство проходов инженерных линий через перекрытия (стены, перегородки) (замоноличиваниие гильз, проемы после прокладки систем инженерно-технического обеспечения заделать материалом, обеспечивающим соответствующую огнестойкость строительных конструкций с заделка огнестойкой пеной, с чеканкой с обоих концов цементным раствором), в соответствии с ГОСТ, СП и иными нормативными актами и регламентами (учтен весь комплекс (объем) работ в соотв. с РД), все необходимые затраты (в стоимости работ учтен весь объем и комплекс работ, все затраты на материалы и оборудование (основное и вспомагательное), в т.ч. учтены все затраты на подготовительные, строительно-монтажные, наладочные, пусконаладочные и иные сопутствующие работы) предусмотренные рабочей документацией (проектной, рабочей), а также предусмотренные СП, ГОСТ и другими нормативными актами и регламентами для выполнения комплекса работ по Договору, в т.ч., но не ограничиваясь: эксплуатацию машин и механизмов, стоимость основных и вспомогательных материалов и оборудования, расходы на транспортировку ресурсов, мероприятия по охране труда и технике безопасности, затраты на энергоресурсы для выполнения работ*, накладные плановые накопления, зимнее удорожание, а также полный комплекс мероприятий, необходимого для производства и сдачи выполненных работ: подготовительные, строительно-монтажные, наладочные, пусконаладочные и иные сопутствующие работы, контроль, проведение испытаний, обследования, замеры, изыскания, согласования, сдача, получение разрешений, оформление протоколов, проведение пусконаладочных работ оборудования и систем, а также необходимых испытаний, автоматизацию, настройку с составлением подтверждающей документации, взаимодействие с представиителями Сетевых компаний, Муниципальных служб и иными заинтересованными лицами, прочие работы и иные требуемые мероприятия, необходимые для ввода объекта в эксплуатацию. Все работы произвести с условием "под ключ".
2. Объем работ по Ведомости договорной цены, Техническому заданию и прочим приложениям, соответсвует объему работ, выполняемому Субподрядчиком по данному Договору. Объем работ Субподрядчиком подтвержден, все возможные вновь образуемые непредвиденные затраты в стоимости работ по Договору учтены. Возражения и разногласия к объему и стоимости работ по Договору со стороны Субподрядчика отсутствуют.
3 Затраты на энергоресурсы при выполнении строительно-монтажных работ (электроснабжение, теплоснабжение, водоснабжение и т.д.) Субподрядчик возмещает Генподрядчику.
4. В стоимость работ входят затраты на аренду и эксплуатацию башенного крана, подъемников и прочих грузоподъемных механизмов.
5. * - RAL материалов и оборудования МОП принять в соответствии с дизайн-проектом, согласовать с Заказчиком.
6. ** - Все стальные трубопроводы покрыть антикоррозийным составом и окрасить. Если краска и грунт не заложены в ВДЦ, учесть их стоимость в стоимости материала трубопровода.
6. *** - В стоимость стальных трубопроводов входят:
6.1 - крепежные элементы (хомуты, клипсы, монтажные скобы, зажимы, саморезы, винты, кронштейны, подвесы, неподвижные опоры и иные крепежные изделия) - применить добавочный коэффициент в размере 20% к стоимости материалов трубопроводов.
7. **** - В стоимость полимерных трубопроводов входят:
7.1 - крепежные элементы (хомуты, клипсы, монтажные скобы, зажимы, саморезы, винты, кронштейны, подвесы, неподвижные опоры и иные крепежные изделия) - применить добавочный коэффициент в размере 10% к стоимости материалов трубопроводов.
7.2 - теплозащита в части материалов – клей, лента - применить добавочный коэффициент в размере 2% к стоимости материалов трубопроводов.
8. ***** - Материал спецификации РД (футорка и патрубок с футоркой для подключения импульсной трубки) учесть в стоимости материала трубопровода.
Генподрядчик: ООО "АТЛАС Констракшн" | [5 empty] | Субподрядчик: ООО «»
Генеральный директор_______________________________ / А.М. Семёнов / | [5 empty] | Директор _________________________ / /
М.п. | [5 empty] | М.п.